## ترانسفورماتور
لیست گواهی های مطابقت با استاندارد تولید کالاهای تخصصی صنعت برق
رديف | نام شركت | نام محصول | مشخصات محصول | شماره گواهي | تاريخ گواهي | تاريخ انقضا
1 | ترانسفورماتور توزیع زنگان | ترانسفورماتور | 1-ترانس‌ توزیع روغنی (20KV , 25KVA) کم تلفات‌ AB´ باگروه ‌اتصالی Yzn5 | 27500/76607 | 1401/10/11 | 1403
2-ترانس‌ توزیع روغنی (20KV , 50KVA) کم تلفات‌ AB´ باگروه ‌اتصالی Yzn5
3-ترانس‌ توزیع روغنی (20KV , 75KVA) کم تلفات‌ AB´ باگروه ‌اتصالی Yzn5
4-ترانس‌ توزیع روغنی (20KV , 100KVA) کم تلفات‌ AB´ باگروه ‌اتصالی Yzn5
5-ترانس‌ توزیع روغنی (20KV , 125KVA) کم تلفات‌ AB´ باگروه ‌اتصالی Yzn5
6-ترانس‌ توزیع روغنی (20KV , 160KVA) کم تلفات‌ AB´ باگروه ‌اتصالی Yzn5
7-ترانس‌ توزیع روغنی (20KV , 200KVA) کم تلفات‌ AB´ باگروه ‌اتصالی Yzn5
8-ترانس‌ توزیع روغنی (20KV , 250KVA) کم تلفات‌ AB´ باگروه ‌اتصالی Dyn5
9-ترانس‌ توزیع روغنی (20KV , 315KVA) کم تلفات‌ AB´ باگروه ‌اتصالی Dyn5
10-ترانس‌ توزیع روغنی (20KV , 400KVA) کم تلفات‌ AB´ باگروه ‌اتصالی Dyn5
11-ترانس‌ توزیع روغنی (20KV , 500KVA) کم تلفات‌ AB´ باگروه ‌اتصالی Dyn5
12-ترانس‌ توزیع روغنی (20KV , 630KVA) کم تلفات‌ AB´ باگروه ‌اتصالی Dyn5
13-ترانس‌ توزیع روغنی (20KV , 800KVA) کم تلفات‌ AB´ باگروه ‌اتصالی Dyn5
14-ترانس‌ توزیع روغنی (20KV , 1000KVA) کم تلفات‌ AB´ باگروه ‌اتصالی Dyn5
15-ترانس‌ توزیع روغنی (20KV , 1250KVA) کم تلفات‌ AB´ باگروه ‌اتصالی Dyn5
16-ترانس‌ توزیع روغنی (20KV , 1600KVA) کم تلفات‌ AB´ باگروه ‌اتصالی Dyn5
17- ترانس توزیع روغنی (20KV , 2000KVA) کم تلفات AB´ با گروه اتصالی Dyn5
2 | ترانسفورماتور توزیع زنگان | ترانسفورماتور | رانسفورماتور تکفاز روغنی (20000/230)V ، توان 10kVA ، سیم پیچ مسی با گروه برداری Iio برای کار درحداکثر دمای محیط 45oC | 27500/76608 | 1401/10/11 | 1403
ترانسفورماتور تکفاز روغنی (20000/230)V ، توان 15kVA ، سیم پیچ مسی با گروه برداری Iio برای کار در حداکثر دمای محیط 45oC
ترانسفورماتور تکفاز روغنی (20000/230)V ، توان 25kVA ، سیم پیچ مسی با گروه برداری Iio برای کار در حداکثر دمای محیط 45oC
3 | فن‌آوران کورد سولار | ترانسفورماتور | ترانسفورماتور‌ روغنی (20/0.4)kV توان 50kVA کم تلفات‌´AB با سیم پیچ مسی و گروه ‌اتصالی Yzn5 برای کار در دمای محیط 45oC+ | 27500/25683 | 1402/03/09 | 1404
4 | ترانسفورماتور توزیع زنگان | ترانسفورماتور | 1-ترانس‌ توزیع روغنی (33KV , 25KVA) کم تلفات‌ AB´ باگروه ‌اتصالی Yzn5 | 27500/32003 | 1402/03/27 | 1404
2-ترانس‌ توزیع روغنی (33KV , 50KVA) کم تلفات‌ AB´ باگروه ‌اتصالی Yzn5
3-ترانس‌ توزیع روغنی (33KV , 75KVA) کم تلفات‌ AB´ باگروه ‌اتصالی Yzn5
4-ترانس‌ توزیع روغنی (33KV , 100KVA) کم تلفات‌ AB´ باگروه ‌اتصالی Yzn5
5-ترانس‌ توزیع روغنی (33KV , 125KVA) کم تلفات‌ AB´ باگروه ‌اتصالی Yzn5
6-ترانس‌ توزیع روغنی (33KV , 160KVA) کم تلفات‌ AB´ باگروه ‌اتصالی Yzn5
7-ترانس‌ توزیع روغنی (33KV , 200KVA) کم تلفات‌ AB´ باگروه ‌اتصالی Yzn5
8-ترانس‌ توزیع روغنی (33KV , 250KVA) کم تلفات‌ AB´ باگروه ‌اتصالی Dyn1
9-ترانس‌ توزیع روغنی (33KV , 315KVA) کم تلفات‌ AB´ باگروه ‌اتصالی Dyn1
10-ترانس‌ توزیع روغنی (33KV , 400KVA) کم تلفات‌ AB´ باگروه ‌اتصالی Dyn1
11-ترانس‌ توزیع روغنی (33KV , 500KVA) کم تلفات‌ AB´ باگروه ‌اتصالی Dyn1
12-ترانس‌ توزیع روغنی (33KV , 630KVA) کم تلفات‌ AB´ باگروه ‌اتصالی Dyn1
13-ترانس‌ توزیع روغنی (33KV , 800KVA) کم تلفات‌ AB´ باگروه ‌اتصالی Dyn1
14-ترانس‌ توزیع روغنی (33KV , 1000KVA) کم تلفات‌ AB´ باگروه ‌اتصالی Dyn1
15-ترانس‌ توزیع روغنی (33KV , 1250KVA) کم تلفات‌ AB´ باگروه ‌اتصالی Dyn1
16-ترانس‌ توزیع روغنی (33KV , 1600KVA) کم تلفات‌ AB´ باگروه ‌اتصالی Dyn1
17- ترانس توزیع روغنی (33KV , 2000KVA) کم تلفات AB´ با گروه اتصالی Dyn1
5 | ترانسفورماتورسازی کوشکن | ترانسفورماتور | ترانسفورماتورهای روغنی تکفاز ‏‎( 20KV , 25KVA ), (20KV , 15KVA ) , ( 20KV , 10KVA )‎‏ با گروه اتصالی ‏Iio | 27500/37085 | 1402/04/07 | 1404
6 | آریا ترانسفو شرق | ترانسفورماتور | 1-ترانس‌ توزیع روغنی (20KV , 25KVA) کم تلفات‌ AB´ باگروه ‌اتصالی Yzn5 | 27500/40837 | 1402/04/17 | 1404
2-ترانس‌ توزیع روغنی (20KV , 50KVA) کم تلفات‌ AB´ باگروه ‌اتصالی Yzn5
3-ترانس‌ توزیع روغنی (20KV , 75KVA) کم تلفات‌ AB´ باگروه ‌اتصالی Yzn5
4-ترانس‌ توزیع روغنی (20KV , 100KVA) کم تلفات‌ AB´ باگروه ‌اتصالی Yzn5
5-ترانس‌ توزیع روغنی (20KV , 125KVA) کم تلفات‌ AB´ باگروه ‌اتصالی Yzn5
6-ترانس‌ توزیع روغنی (20KV , 160KVA) کم تلفات‌ AB´ باگروه ‌اتصالی Yzn5
7-ترانس‌ توزیع روغنی (20KV , 200KVA) کم تلفات‌ AB´ باگروه ‌اتصالی Yzn5
8-ترانس‌ توزیع روغنی (20KV , 250KVA) کم تلفات‌ AB´ باگروه ‌اتصالی Dyn5
9-ترانس‌ توزیع روغنی (20KV , 315KVA) کم تلفات‌ AB´ باگروه ‌اتصالی Dyn5
10-ترانس‌ توزیع روغنی (20KV , 400KVA) کم تلفات‌ AB´ باگروه ‌اتصالی Dyn5
11-ترانس‌ توزیع روغنی (20KV , 500KVA) کم تلفات‌ AB´ باگروه ‌اتصالی Dyn5
12-ترانس‌ توزیع روغنی (20KV , 630KVA) کم تلفات‌ AB´ باگروه ‌اتصالی Dyn5
13-ترانس‌ توزیع روغنی (20KV , 800KVA) کم تلفات‌ AB´ باگروه ‌اتصالی Dyn5
14-ترانس‌ توزیع روغنی (20KV , 1000KVA) کم تلفات‌ AB´ باگروه ‌اتصالی Dyn5
15-ترانس‌ توزیع روغنی (20KV , 1250KVA) کم تلفات‌ AB´ باگروه ‌اتصالی Dyn5
16-ترانس‌ توزیع روغنی (20KV , 1600KVA) کم تلفات‌ AB´ باگروه ‌اتصالی Dyn5
7 | آریا ترانسفو شرق | ترانسفورماتور | ترانس توزیع روغنی - (33KV , 50KVA) کم تلفات AB´ باگروه اتصالی Yzn5 | 27500/40840 | 1402/04/17 | 1404
ترانس توزیع روغنی - (33KV , 75KVA) کم تلفات AB´ باگروه اتصالی Yzn5
ترانس توزیع روغنی - (33KV , 100KVA) کم تلفات AB´ باگروه اتصالی Yzn5
ترانس توزیع روغنی - (33KV , 125KVA) کم تلفات AB´ باگروه اتصالی Yzn5
ترانس توزیع روغنی - (33KV , 160KVA) کم تلفات AB´ باگروه اتصالی Yzn5
ترانس توزیع روغنی - (33KV , 200KVA) کم تلفات AB´ باگروه اتصالی Yzn5
ترانس توزیع روغنی - (33KV , 250KVA) کم تلفات AB´ باگروه اتصالی Dyn1
ترانس توزیع روغنی - (33KV , 315KVA) کم تلفات AB´ باگروه اتصالی Dyn1
ترانس توزیع روغنی - (33KV , 400KVA) کم تلفات AB´ باگروه اتصالی Dyn1
ترانس توزیع روغنی - (33KV , 500KVA) کم تلفات AB´ باگروه اتصالی Dyn1
ترانس توزیع روغنی - (33KV , 630KVA) کم تلفات AB´ باگروه اتصالی Dyn1
ترانس توزیع روغنی - (33KV , 800KVA) کم تلفات AB´ باگروه اتصالی Dyn1
ترانس توزیع روغنی - (33KV , 1000KVA) کم تلفات AB´ باگروه اتصالی Dyn1
ترانس توزیع روغنی - (33KV , 1250KVA) کم تلفات AB´ باگروه اتصالی Dyn1
ترانس توزیع روغنی - (33KV , 1600KVA) کم تلفات AB´ باگروه اتصالی Dyn1
8 | ترانسفورماتورسازی کوشکن | ترانس | ‏1- ترانس‌ هرمتيک روغني ‏‎(20kV , 25kVA)‎‏ کم تلفات‏‎‌ AB´‎‏ باگروه ‌اتصالي ‏Yzn5‎ | 27500/70528 | 1402/06/27 | 1404
‏2-ترانس‌ هرمتيک روغني ‏‎(20kV , 50kVA)‎‏ کم تلفات‏‎‌ AB´‎‏ باگروه ‌اتصالي ‏Yzn5‎
‏3-ترانس‌ هرمتيک روغني ‏‎(20kV , 75kVA)‎‏ کم تلفات‏‎‌ AB´‎‏ باگروه ‌اتصالي ‏Yzn5‎
‏4-ترانس‌ هرمتيک روغني ‏‎(20kV , 100kVA)‎‏ کم تلفات‏‎‌ AB´‎‏ باگروه ‌اتصالي ‏Yzn5‎
‏5-ترانس‌ هرمتيک روغني ‏‎(20kV , 125kVA)‎‏ کم تلفات‏‎‌ AB´‎‏ باگروه ‌اتصالي ‏Yzn5‎
‏6-ترانس‌ هرمتيک روغني ‏‎(20kV , 160kVA)‎‏ کم تلفات‏‎‌ AB´‎‏ باگروه ‌اتصالي ‏Yzn5‎
‏7-ترانس‌ هرمتيک روغني ‏‎(20kV , 200kVA)‎‏ کم تلفات‏‎‌ AB´‎‏ باگروه ‌اتصالي ‏Yzn5‎
‏8-ترانس‌ هرمتيک روغني ‏‎(20kV , 250kVA)‎‏ کم تلفات‏‎‌ AB´‎‏ باگروه ‌اتصالي ‏Dyn5‎
‏9-ترانس‌ هرمتيک روغني ‏‎(20kV , 315kVA)‎‏ کم تلفات‏‎‌ AB´‎‏ باگروه ‌اتصالي ‏Dyn5‎
‏10-ترانس‌ هرمتيک روغني ‏‎(20kV , 400kVA)‎‏ کم تلفات‏‎‌ AB´‎‏ باگروه ‌اتصالي ‏Dyn5‎
‏11-ترانس‌ هرمتيک روغني ‏‎(20kV , 500kVA)‎‏ کم تلفات‏‎‌ AB´‎‏ باگروه ‌اتصالي ‏Dyn5‎
‏12-ترانس‌ هرمتيک روغني ‏‎(20kV , 630kVA)‎‏ کم تلفات‏‎‌ AB´‎‏ باگروه ‌اتصالي ‏Dyn5‎
‏13-ترانس‌ هرمتيک روغني ‏‎(20kV , 800kVA)‎‏ کم تلفات‏‎‌ AB´‎‏ باگروه ‌اتصالي ‏Dyn5‎
‏14-ترانس‌ هرمتيک روغني ‏‎(20kV , 1000kVA)‎‏ کم تلفات‏‎‌ AB´‎‏ باگروه ‌اتصالي ‏Dyn5‎
‏15-ترانس‌ هرمتيک روغني ‏‎(20kV , 1250kVA)‎‏ کم تلفات‏‎‌ AB´‎‏ باگروه ‌اتصالي ‏Dyn5‎
‏16-ترانس‌ هرمتيک روغني ‏‎(20kV , 1600kVA)‎‏ کم تلفات‏‎‌ AB´‎‏ باگروه ‌اتصالي ‏Dyn5‎
‏17- ترانس هرمتيک روغني ‏‎(20kV , 2000kVA)‎‏ کم تلفات ‏AB´‎‏ با گروه اتصالي ‏Dyn5‎
9 | ایران ترانسفو ری | ترانسفورماتور | 1-ترانس‌ توزیع روغنی (20KV , 25KVA) کم تلفات‌ AB´ باگروه ‌اتصالی Yzn5 | 27500/108130 | 1402/09/22 | 1404
2-ترانس‌ توزیع روغنی (20KV , 50KVA) کم تلفات‌ AB´ باگروه ‌اتصالی Yzn5
3-ترانس‌ توزیع روغنی (20KV , 75KVA) کم تلفات‌ AB´ باگروه ‌اتصالی Yzn5
4-ترانس‌ توزیع روغنی (20KV , 100KVA) کم تلفات‌ AB´ باگروه ‌اتصالی Yzn5
5-ترانس‌ توزیع روغنی (20KV , 125KVA) کم تلفات‌ AB´ باگروه ‌اتصالی Yzn5
6-ترانس‌ توزیع روغنی (20KV , 160KVA) کم تلفات‌ AB´ باگروه ‌اتصالی Yzn5
7-ترانس‌ توزیع روغنی (20KV , 200KVA) کم تلفات‌ AB´ باگروه ‌اتصالی Yzn5
8-ترانس‌ توزیع روغنی (20KV , 250KVA) کم تلفات‌ AB´ باگروه ‌اتصالی Dyn5
9-ترانس‌ توزیع روغنی (20KV , 315KVA) کم تلفات‌ AB´ باگروه ‌اتصالی Dyn5
10-ترانس‌ توزیع روغنی (20KV , 400KVA) کم تلفات‌ AB´ باگروه ‌اتصالی Dyn5
11-ترانس‌ توزیع روغنی (20KV , 500KVA) کم تلفات‌ AB´ باگروه ‌اتصالی Dyn5
12-ترانس‌ توزیع روغنی (20KV , 630KVA) کم تلفات‌ AB´ باگروه ‌اتصالی Dyn5
13-ترانس‌ توزیع روغنی (20KV , 800KVA) کم تلفات‌ AB´ باگروه ‌اتصالی Dyn5
14-ترانس‌ توزیع روغنی (20KV , 1000KVA) کم تلفات‌ AB´ باگروه ‌اتصالی Dyn5
15-ترانس‌ توزیع روغنی (20KV , 1250KVA) کم تلفات‌ AB´ باگروه ‌اتصالی Dyn5
16-ترانس‌ توزیع روغنی (20KV , 1600KVA) کم تلفات‌ AB´ باگروه ‌اتصالی Dyn5
17- ترانس توزیع روغنی (20KV , 2000KVA) کم تلفات AB´ با گروه اتصالی Dyn5
10 | نیرو ترانسفو | ترانسفورماتور | 1-ترانسفورماتور روغنی کم تلفات (20/0.4kV/25kVA) ،‏‎‌ AB´‎‏با سیم پیچ مسی و گروه برداری Yzn5 برای کار در دمای محیط C°‏45+ | 27500/113984 | 1402/10/06 | 1404
2-ترانسفورماتور روغنی کم تلفات (20/0.4kV/50kVA) ،‏‎‌ AB´‎‏با سیم پیچ مسی و گروه برداری Yzn5 برای کار در دمای محیط C°‏45+
3-ترانسفورماتور روغنی کم تلفات (20/0.4kV/75kVA) ،‏‎‌ AB´‎‏با سیم پیچ مسی و گروه برداری Yzn5 برای کار در دمای محیط C°‏45+
4-ترانسفورماتور روغنی کم تلفات (20/0.4kV/100kVA) ،‏‎‌ AB´‎‏با سیم پیچ مسی و گروه برداری Yzn5 برای کار در دمای محیط C°‏45+
5-ترانسفورماتور روغنی کم تلفات (20/0.4kV/125kVA) ،‏‎‌ AB´‎‏با سیم پیچ مسی و گروه برداری Yzn5 برای کار در دمای محیط C°‏45+
6-ترانسفورماتور روغنی کم تلفات (20/0.4kV/160kVA) ،‏‎‌ AB´‎‏با سیم پیچ مسی و گروه برداری Yzn5 برای کار در دمای محیط C°‏45+
7-ترانسفورماتور روغنی کم تلفات (20/0.4kV/200kVA) ،‏‎‌ AB´‎‏با سیم پیچ مسی و گروه برداری Yzn5 برای کار در دمای محیط C°‏45+
8-ترانسفورماتور روغنی کم تلفات (20/0.4kV/250kVA) ،‏‎‌ AB´‎‏با سیم پیچ مسی و گروه برداری Dyn5 برای کار در دمای محیط C°‏45+
9-ترانسفورماتور روغنی کم تلفات (20/0.4kV/315kVA) ،‏‎‌ AB´‎‏با سیم پیچ مسی و گروه برداری Dyn5 برای کار در دمای محیط C°‏45+
10-ترانسفورماتور روغنی کم تلفات (20/0.4kV/400kVA) ،‏‎‌ AB´‎‏با سیم پیچ مسی و گروه برداری Dyn5 برای کار در دمای محیط C°‏45+
11-ترانسفورماتور روغنی کم تلفات (20/0.4kV/500kVA) ،‏‎‌ AB´‎‏با سیم پیچ مسی و گروه برداری Dyn5 برای کار در دمای محیط C°‏45+
12-ترانسفورماتور روغنی کم تلفات (20/0.4kV/630kVA) ،‏‎‌ AB´‎‏با سیم پیچ مسی و گروه برداری Dyn5 برای کار در دمای محیط C°‏45+
13-ترانسفورماتور روغنی کم تلفات (20/0.4kV/800kVA) ،‏‎‌ AB´‎‏با سیم پیچ مسی و گروه برداری Dyn5 برای کار در دمای محیط C°‏45+
14-ترانسفورماتور روغنی کم تلفات (20/0.4kV/1000kVA) ،‏‎‌ AB´‎‏با سیم پیچ مسی و گروه برداری Dyn5 برای کار در دمای محیط C°‏45+
15-ترانسفورماتور روغنی کم تلفات (20/0.4kV/1250kVA) ،‏‎‌ AB´‎‏با سیم پیچ مسی و گروه برداری Dyn5 برای کار در دمای محیط C°‏45+
16-ترانسفورماتور روغنی کم تلفات (20/0.4kV/1600kVA) ،‏‎‌ AB´‎‏با سیم پیچ مسی و گروه برداری Dyn5 برای کار در دمای محیط C°‏45+
17-ترانسفورماتور روغنی کم تلفات (20/0.4kV/2000kVA) ،‏‎‌ AB´‎‏با سیم پیچ مسی و گروه برداری Dyn5 برای کار در دمای محیط C°‏45+
11 | ترانسفورماتورسازی کوشکن | ترانس | ‏1- ترانس‌ توزیع روغني ‏‎(20kV , 25kVA)‎‏ کم تلفات‏‎‌ AB´‎‏ باگروه ‌اتصالي ‏Yzn5‎ | 27500/126555 | 1402/11/04 | 1404
‏2-ترانس‌ توزیع روغني ‏‎(20kV , 50kVA)‎‏ کم تلفات‏‎‌ AB´‎‏ باگروه ‌اتصالي ‏Yzn5‎
‏3-ترانس‌ توزیع روغني ‏‎(20kV , 75kVA)‎‏ کم تلفات‏‎‌ AB´‎‏ باگروه ‌اتصالي ‏Yzn5‎
‏4-ترانس‌ توزیع روغني ‏‎(20kV , 100kVA)‎‏ کم تلفات‏‎‌ AB´‎‏ باگروه ‌اتصالي ‏Yzn5‎
‏5-ترانس‌ توزیع روغني ‏‎(20kV , 125kVA)‎‏ کم تلفات‏‎‌ AB´‎‏ باگروه ‌اتصالي ‏Yzn5‎
‏6-ترانس‌ توزیع روغني‏‎(20kV , 160kVA)‎‏ کم تلفات‏‎‌ AB´‎‏ باگروه ‌اتصالي ‏Yzn5‎
‏7-ترانس‌ توزیع روغني ‏‎(20kV , 200kVA)‎‏ کم تلفات‏‎‌ AB´‎‏ باگروه ‌اتصالي ‏Yzn5‎
‏8-تترانس‌ توزیع روغني ‏‎(20kV , 250kVA)‎‏ کم تلفات‏‎‌ AB´‎‏ باگروه ‌اتصالي ‏Dyn5‎
‏9-ترانس‌ توزیع روغني ‏‎(20kV , 315kVA)‎‏ کم تلفات‏‎‌ AB´‎‏ باگروه ‌اتصالي ‏Dyn5‎
‏10-ترانس‌ توزیع روغني ‏‎(20kV , 400kVA)‎‏ کم تلفات‏‎‌ AB´‎‏ باگروه ‌اتصالي ‏Dyn5‎
‏11-ترانس‌ توزیع روغني ‏‎(20kV , 500kVA)‎‏ کم تلفات‏‎‌ AB´‎‏ باگروه ‌اتصالي ‏Dyn5‎
‏12-ترانس‌ توزیع روغني ‏‎(20kV , 630kVA)‎‏ کم تلفات‏‎‌ AB´‎‏ باگروه ‌اتصالي ‏Dyn5‎
‏13-ترانس‌ توزیع روغني ‏‎(20kV , 800kVA)‎‏ کم تلفات‏‎‌ AB´‎‏ باگروه ‌اتصالي ‏Dyn5‎
‏14-ترانس‌ توزیع روغني ‏‎(20kV , 1000kVA)‎‏ کم تلفات‏‎‌ AB´‎‏ باگروه ‌اتصالي ‏Dyn5‎
‏15-ترانس‌ توزیع روغني ‏‎(20kV , 1250kVA)‎‏ کم تلفات‏‎‌ AB´‎‏ باگروه ‌اتصالي ‏Dyn5‎
‏16-ترانس‌ توزیع روغني ‏‎(20kV , 1600kVA)‎‏ کم تلفات‏‎‌ AB´‎‏ باگروه ‌اتصالي ‏Dyn5‎
‏17- ترانس‌ توزیع روغني ‏‎(20kV , 2000kVA)‎‏ کم تلفات ‏AB´‎‏ با گروه اتصالي ‏Dyn5‎
12 | آریا ترانسفو شرق | ترانسفورماتور | ترانسفورماتور روغنی با سیم پیچ آلومینیومی (.V/200kVA(20000/400)) کم تلفات‏‎‌ AB´‎‏‎‏با گروه برداری Yzn5 | 27500/1270 | 1403/01/11 | 1405
13 | ابداع صنعت برق خراسان جنوبی | ترانسفورماتور | 1-ترانسفورماتور روغنی کم تلفات (20/0.4kV/25kVA) ،‏‎‌ AB´‎‏با سیم پیچ مسی و گروه برداری Yzn5 برای کار در دمای محیط C°‏40+ | 27500/19728 | 1403/02/26 | 1405
2-ترانسفورماتور روغنی کم تلفات (20/0.4kV/50kVA) ،‏‎‌ AB´‎‏با سیم پیچ مسی و گروه برداری Yzn5 برای کار در دمای محیط C°‏40+
3-ترانسفورماتور روغنی کم تلفات (20/0.4kV/75kVA) ،‏‎‌ AB´‎‏با سیم پیچ مسی و گروه برداری Yzn5 برای کار در دمای محیط C°‏40+
4-ترانسفورماتور روغنی کم تلفات (20/0.4kV/100kVA) ،‏‎‌ AB´‎‏با سیم پیچ مسی و گروه برداری Yzn5 برای کار در دمای محیط C°‏40+
5-ترانسفورماتور روغنی کم تلفات (20/0.4kV/125kVA) ،‏‎‌ AB´‎‏با سیم پیچ مسی و گروه برداری Yzn5 برای کار در دمای محیط C°‏40+
6-ترانسفورماتور روغنی کم تلفات (20/0.4kV/160kVA) ،‏‎‌ AB´‎‏با سیم پیچ مسی و گروه برداری Yzn5 برای کار در دمای محیط C°‏40+
7-ترانسفورماتور روغنی کم تلفات (20/0.4kV/200kVA) ،‏‎‌ AB´‎‏با سیم پیچ مسی و گروه برداری Yzn5 برای کار در دمای محیط C°‏40+
8-ترانسفورماتور روغنی کم تلفات (20/0.4kV/250kVA) ،‏‎‌ AB´‎‏با سیم پیچ مسی و گروه برداری Dyn5 برای کار در دمای محیط C°‏40+
9-ترانسفورماتور روغنی کم تلفات (20/0.4kV/315kVA) ،‏‎‌ AB´‎‏با سیم پیچ مسی و گروه برداری Dyn5 برای کار در دمای محیط C°‏40+
10-ترانسفورماتور روغنی کم تلفات (20/0.4kV/400kVA) ،‏‎‌ AB´‎‏با سیم پیچ مسی و گروه برداری Dyn5 برای کار در دمای محیط C°‏40+
11-ترانسفورماتور روغنی کم تلفات (20/0.4kV/500kVA) ،‏‎‌ AB´‎‏با سیم پیچ مسی و گروه برداری Dyn5 برای کار در دمای محیط C°‏40+
12-ترانسفورماتور روغنی کم تلفات (20/0.4kV/630kVA) ،‏‎‌ AB´‎‏با سیم پیچ مسی و گروه برداری Dyn5 برای کار در دمای محیط C°‏40+
13-ترانسفورماتور روغنی کم تلفات (20/0.4kV/800kVA) ،‏‎‌ AB´‎‏با سیم پیچ مسی و گروه برداری Dyn5 برای کار در دمای محیط C°‏40+
14-ترانسفورماتور روغنی کم تلفات (20/0.4kV/1000kVA) ،‏‎‌ AB´‎‏با سیم پیچ مسی و گروه برداری Dyn5 برای کار در دمای محیط C°‏40+
15-ترانسفورماتور روغنی کم تلفات (20/0.4kV/1250kVA) ،‏‎‌ AB´‎‏با سیم پیچ مسی و گروه برداری Dyn5 برای کار در دمای محیط C°‏40+
16-ترانسفورماتور روغنی کم تلفات (20/0.4kV/1600kVA) ،‏‎‌ AB´‎‏با سیم پیچ مسی و گروه برداری Dyn5 برای کار در دمای محیط C°‏40+
17-ترانسفورماتور روغنی کم تلفات (20/0.4kV/2000kVA) ،‏‎‌ AB´‎‏با سیم پیچ مسی و گروه برداری Dyn5 برای کار در دمای محیط C°‏40+
14 | توان گستر برق شیراز | ترانسفورماتور‌ | 1- ترانسفورماتور‌ توزیع روغنی (20kV, 50kVA) کم تلفات‌ AB´ باگروه ‌اتصالی Yzn5 2- ترانسفورماتور توزیع روغنی (20kV, 100kVA) کم تلفات‌ AB´ باگروه ‌اتصالی Yzn5 3- ترانسفورماتور توزیع روغنی (20kV, 200kVA) کم تلفات‌ AB´ باگروه ‌اتصالی Yzn5 4- ترانسفورماتور‌ توزیع روغنی (20kV, 250kVA) کم تلفات‌ AB´ باگروه ‌اتصالی Dyn5 5- ترانسفورماتور‌ توزیع روغنی (20kV, 315kVA) کم تلفات‌ AB´ باگروه ‌اتصالی Dyn5 | 27500/99480 | 1403/08/27 | 1405
15 | ایران ترانسفو ری | ترانسفورماتور‌ | 1- ترانسفورماتور روغنی kV/25kVA(0.4/33)، کم تلفات(AB') با سیم پیچ مسی و گروه‌برداری Yzn5 برای کار در دمای محیط +55oC 2- ترانسفورماتور روغنی kV/50kVA(0.4/33)، کم تلفات(AB') با سیم پیچ مسی و گروه‌برداری Yzn5 برای کار در دمای محیط +55oC 3-ترانسفورماتور روغنی kV/75kVA(0.4/33)، کم تلفات(AB') با سیم پیچ مسی و گروه‌برداری Yzn5 برای کار در دمای محیط +55oC 4-ترانسفورماتور روغنی kV/100kVA(0.4/33)، کم تلفات(AB') با سیم پیچ مسی و گروه‌برداری Yzn5 برای کار در دمای محیط +55oC 5- ترانسفورماتور روغنی kV/125kVA(0.4/33)، کم تلفات(AB') با سیم پیچ مسی و گروه‌برداری Yzn5 برای کار در دمای محیط +55oC 6- ترانسفورماتور روغنی kV/160kVA(0.4/33)، کم تلفات(AB') با سیم پیچ مسی و گروه‌برداری Yzn5 برای کار در دمای محیط +55oC 7- ترانسفورماتور روغنی kV/200kVA(0.4/33)، کم تلفات(AB') با سیم پیچ مسی و گروه‌برداری Yzn5 برای کار در دمای محیط +55oC 8- ترانسفورماتور روغنی kV/250kVA(0.4/33)، کم تلفات (AB') با سیم پیچ مسی و گروه‌برداری Dyn1 برای کار در دمای محیط +55oC 9- ترانسفورماتور روغنی kV/315kVA(0.4/33)، کم تلفات (AB') با سیم پیچ مسی و گروه‌برداری Dyn1 برای کار در دمای محیط +55oC 10- ترانسفورماتور روغنی kV/400kVA(0.4/33)، کم تلفات (AB') با سیم پیچ مسی و گروه‌برداری Dyn1 برای کار در دمای محیط +55oC 11- ترانسفورماتور روغنی kV/500kVA(0.4/33)، کم تلفات (AB') با سیم پیچ مسی و گروه‌برداری Dyn1 برای کار در دمای محیط +55oC 12- ترانسفورماتور روغنی kV/630kVA(0.4/33)، کم تلفات (AB') با سیم پیچ مسی و گروه‌برداری Dyn1 برای کار در دمای محیط +55oC 13- ترانسفورماتور روغنی kV/800kVA(0.4/33)، کم تلفات (AB') با سیم پیچ مسی و گروه‌برداری Dyn1 برای کار در دمای محیط +55oC 14- ترانسفورماتور روغنی kV/1000kVA(0.4/33)، کم تلفات (AB') با سیم پیچ مسی و گروه‌برداری Dyn1 برای کار در دمای محیط +55oC 15- ترانسفورماتور روغنی kV/1250kVA(0.4/33)، کم تلفات (AB') با سیم پیچ مسی و گروه‌برداری Dyn1 برای کار در دمای محیط +55oC 16- ترانسفورماتور روغنی kV/1600kVA(0.4/33)، کم تلفات (AB') با سیم پیچ مسی و گروه‌برداری Dyn1 برای کار در دمای محیط +55oC 17- ترانسفورماتور روغنی kV/2000kVA(0.4/33)، کم تلفات (AB') با سیم پیچ مسی و گروه‌برداری Dyn1 برای کار در دمای محیط +55oC | 27500/100602 | 1403/08/29 | 1405

## ترانس جریان و ولتاژ
لیست گواهی های مطابقت با استاندارد تولید کالاهای تخصصی صنعت برق
رديف | نام شركت | نام محصول | مشخصات محصول | شماره گواهي | تاريخ گواهي | تاريخ انقضا
1 | آریا مبدل توس | ترانس | ترانس جریان فشار ضعیف اندازه گیری 300/5, CL0.5S, 2.5VA مدل Aria1 | 27500/80055 | 1401/10/18 | 1403
2 | آریا مبدل توس | ترانس | ترانس جریان فشار ضعیف حفاظتی 100/5, 5P15, 2.5VA | 27500/80057 | 1401/10/18 | 1403
3 | پارس شار بارز | ترانس | ترانس جریان 40/5-5A فشار متوسط indoor مدل MC | 27500/97360 | 1401/11/30 | 1403
4 | الکترو پژواک آرین | ترانس | ترانس ولتاژ فشار متوسط رزینی 20kV/100V, indoor | 27500/66213 | 1402/06/14 | 1404
5 | الکترو پژواک آرین | ترانس | ترانس‌ جریان فشار ضعیف اندازه گیری مدل LP30L | 27500/66214 | 1402/06/14 | 1404
6 | الکترو پژواک آرین | ترانس | ترانس‌ جریان فشار متوسط مدل MCT 20/1 | 27500/66215 | 1402/06/14 | 1404
7 | مقره سازی صدف گستر زنجان | ترانس | ترانس جریان فشار ضعیف اندازه‌گیری 400/1A-CL0.2-10VA مدل BCT | 27500/85660 | 1402/08/03 | 1404
8 | مقره سازی صدف گستر زنجان | ترانس | ترانس جریان فشار ضعیف حفاظتی 300/1A-5P30-15VA مدل BCT | 27500/85661 | 1402/08/03 | 1404
9 | مقره سازی صدف گستر زنجان | ترانس | ترانس جریان فشار ضعیف حفاظتی 300/1A-CLX-Uk>450V مدل BCT | 27500/85662 | 1402/08/03 | 1404
10 | نوین هریس پویا | ترانس | ترانس‌ جریان فشار ضعیف اندازه گیری 200/5A مدل H1 | 27500/93317 | 1402/08/20 | 1404
11 | نوین هریس پویا | ترانس | ترانس جریان فشار ضعیف پنجره‌ای اندازه‌گیری 50/5A-2.5VA-0.5FS5 نوع H1 با دو دور در اولیه | 27500/93318 | 1402/08/20 | 1404
ترانس جریان فشار ضعیف پنجره‌ای اندازه‌گیری 75/5A-2.5VA-0.5FS5 نوع H1 با دو دور در اولیه
ترانس جریان فشار ضعیف پنجره‌ای اندازه‌گیری 100/5A-2.5VA-0.5FS5 نوع H1
ترانس جریان فشار ضعیف پنجره‌ای اندازه‌گیری 150/5A-2.5VA-0.5FS5 نوع H1
ترانس جریان فشار ضعیف پنجره‌ای اندازه‌گیری 250/5A-2.5VA-0.5FS5 نوع H1
ترانس جریان فشار ضعیف پنجره‌ای اندازه‌گیری 300/5A-2.5VA-0.5FS5 نوع H2
ترانس جریان فشار ضعیف پنجره‌ای اندازه‌گیری 400/5A-5VA-0.5FS5 نوع H2
ترانس جریان فشار ضعیف پنجره‌ای اندازه‌گیری 500/5A-5VA-0.5FS5 نوع H2
ترانس جریان فشار ضعیف پنجره‌ای اندازه‌گیری 600/5A-5VA-0.5FS5 نوع H3
ترانس جریان فشار ضعیف پنجره‌ای اندازه‌گیری 800/5A-5VA-0.5FS5 نوع H3
ترانس جریان فشار ضعیف حلقوی حفاظتی 50/5A-2.5VA.10P10 نوع H6
ترانس جریان فشار ضعیف حلقوی حفاظتی 100/5A-2.5VA.10P10 نوع H6
12 | سانا ایساتیس کویر | ترانس | ترانس ولتاژ فشار متوسط رزینی (بلوک تایپ) با نسبت تبدیل | 27500/127950 | 1402/11/08 | 1404
(جهت مصارف در محل‌های سرپوشیده،indoor) مدل: GDA 12S
13 | سانا ایساتیس کویر | ترانس | ترانس جریان فشار متوسط رزینی (بلوک تایپ) با نسبت تبدیل 500/1/1A (جهت مصارف در محل‌های سرپوشیده، Indoor) مدل: ADA 12S | 27500/127952 | 1402/11/08 | 1404
14 | سانا ایساتیس کویر | ترانس | ترانس ولتاژ فشار ضعیف تک فاز 230/63.5V مدل VC1-3.5VAH0-1A2 | 27500/127954 | 1402/11/08 | 1404
15 | الکترو مبدل آرمان | ترانس | ترانس جریان فشار ضعیف پنجره ای اندازه گیری 100/5 V مدل E.M.A. L1 کلاس دقت 0.2 | 27500/128860 | 1402/11/10 | 1404
16 | نیرو ترانس | ترانس | ترانس ولتاژ فشار متوسط مدل PT-18/4VPA1-36 | 27500/129229 | 1402/11/11 | 1404
17 | نیرو ترانس | ترانس | ترانس ولتاژ - جریان ترکیبی ‏‎(20kV)MOF‎‏ مدل ‏CIT24‎ | 27500/129231 | 1402/11/11 | 1404
18 | نیرو ترانس | ترانس | ترانس ولتاژ فشار متوسط OUT DOOR مدل MPT0372/VPV1-36 | 27500/129234 | 1402/11/11 | 1404
19 | نیرو ترانس | ترانس | ترانس جريان فشار متوسط OUT DOOR مدل MCT2587/APE-36,size 1 | 27500/129236 | 1402/11/11 | 1404
20 | نیرو ترانس | ترانس | ترانس جریان فشار متوسط مدل MCT2593/INA-36 ,size8 | 27500/129237 | 1402/11/11 | 1404
21 | الکترو مبدل آرمان | ترانس | ترانس جریان فشار ضعیف پنجره ای اندازه گیری 1200/5A مدل E.M.A. L3 | 27500/10276 | 1403/02/04 | 1405
22 | الکترو مبدل آرمان | ترانس | ترانس جریان فشار ضعیف حلقوی حفاظتی 2500/1 آمپری، مدل EMA T | 27500/10277 | 1403/02/04 | 1405
23 | الکترو مبدل آرمان | ترانس | ترانس جریان فشار ضعیف اندازه گیری 800/5A مدل AMAL2 | 27500/10278 | 1403/02/04 | 1405
24 | الکترو مبدل آرمان | ترانس | ترانس جریان فشار ضعیف اندازه گیری 300/5 مدل AMA L1 | 27500/10279 | 1403/02/04 | 1405
25 | الکترو مبدل آرمان | ترانس | ترانس جریان فشار ضعیف اندازه گیری 50/5A مدل EMAL 1 (اولیه با دو دور) | 27500/10281 | 1403/02/04 | 1405

## روغن ترانسفورماتور
لیست گواهی های مطابقت با استاندارد تولید کالاهای تخصصی صنعت برق
رديف | نام شركت | نام محصول | مشخصات محصول | شماره گواهي | تاريخ گواهي | تاريخ انقضا

## هادی هوائی
لیست گواهی های مطابقت با استاندارد تولید کالاهای تخصصی صنعت برق
رديف | نام شركت | نام محصول | مشخصات محصول | شماره گواهي | تاريخ گواهي | تاريخ انقضا
1 | آلومتک | هادی هوایی | هادي هوايي MINK فشرده روكش دار20kV (CC) | 27500/87594 | 1401/11/04 | 1403
2 | آلومتک | هادی هوایی | هادي هوايي HYENA فشرده روكش دار20kV (CC) | 27500/87598 | 1401/11/04 | 1403
3 | آلومتک | هادی هوایی | TEAL/ACSR/GA (Class AA)هادی هوایی | 27500/87599 | 1401/11/04 | 1403
4 | آلومتک | هادی هوایی | هادي هوايي (93-AL1) AAC 95 | 27500/87600 | 1401/11/04 | 1403
5 | آلومتک | هادی هوایی | هادي هوايي (66-AL1) AAC 70 | 27500/87601 | 1401/11/04 | 1403
6 | آلومتک | هادی هوایی | هادي هوايي (49-AL1) AAC 50 | 27500/87603 | 1401/11/04 | 1403
7 | آلومتک | هادی هوایی | هادي هوايي (34-AL1) AAC 35 | 27500/87604 | 1401/11/04 | 1403
8 | آلومتک | هادی هوایی | هادي هوايي ‏‎(122-AL1/20-ST1A) 120/20‎ | 27500/87605 | 1401/11/04 | 1403
9 | آلومتک | هادی هوایی | هادي هوايي ‏‎(94-AL1/15-ST1A) 95/15‎ | 27500/87606 | 1401/11/04 | 1403
10 | آلومتک | هادی هوایی | CANARY/ACSS/MA5 (Class AA)هادی هوایی | 27500/87607 | 1401/11/04 | 1403
11 | آلومتک | هادی هوایی | هادي هوايي ‏‎(72-AL3) AAAC 70‎ هادي هوايي ‏‎(181-AL3) AAAC 185‎ هادي هوايي ‏‎(303-AL3) AAAC 300‎ هادي هوايي ‏‎(400-AL3) AAAC 400‎ هادي هوايي ‏‎(500-AL3) AAAC 500‎ هادي هوايي ‏‎(626-AL3) AAAC 625‎ هادي هوايي ‏‎(802-AL3) AAAC 800‎ | 27500/90947 | 1401/11/11 | 1403
12 | سیم نور یزدان | هادی هوایی | هادي هوايي AW/‏‎(183-AL1/43-A20SA)LYNX‎ | 27500/95533 | 1401/11/24 | 1403
13 | سیم نور یزدان | هادی هوایی | SQUAB/ACSR/AW2 (Class AA)هادی هوایی | 27500/95534 | 1401/11/24 | 1403
14 | سیم نور یزدان | هادی هوایی | CANARY/ACSR/AW2 (Class AA)هادی هوایی | 27500/95535 | 1401/11/24 | 1403
15 | مقتدر صنعت لامرد | هادی هوایی | هادي هوايي ‏‎ACSR-MINK(63-AL1/11-ST1A) | 27500/100808 | 1401/12/07 | 1403
16 | مقتدر صنعت لامرد | هادی هوایی | هادی هوایی روکش دار CC-MINK-20kV | 27500/100809 | 1401/12/07 | 1403
17 | آلفا صنعت پارس | هادی هوایی | هادی هوایی MINK فشرده روکش دار (CC) 20 kV | 27500/102572 | 1401/12/12 | 1403
18 | آلفا صنعت پارس | هادی هوایی | هادی هوایی HYENA فشرده روکش دار (CC) 20KV | 27500/102574 | 1401/12/12 | 1403
19 | آلفا صنعت پارس | هادی هوایی | هادي هوايي HYENA فشرده روكش دار 33kV (CC) | 27500/102577 | 1401/12/12 | 1403
20 | سیم و کابل فروزان یزد | هادی هوایی | هادی هوایی CANARY/ACSR/GA(Class AA) | 27500/104267 | 1401/12/15 | 1403
21 | مقتدر صنعت لامرد | هادی هوایی | هادي هوايي ‏‎(106-AL1/20-ST1A)ACSR-HYENA ‎ | 27500/1646 | 1402/01/08 | 1404
22 | مقتدر صنعت لامرد | هادی هوایی | هادی هوایی روکش دار CC-HYENA-20kV | 27500/1647 | 1402/01/08 | 1404
23 | صنایع کابل کاشان | هادي هوايي | هادي هوائي آلومينيوم - فولاد ‏FOX‏ ‏‎(37-AL1/6-ST1A)‎‏ | 27500/18122 | 1402/02/23 | 1404
هادي هوائي آلومينيوم - فولاد ‏DOG‏ ‏‎(105-AL1/14-ST1A)‎‏
هادي هوائي آلومينيوم- فولاد ‏LYNX‏ ‏‎(183-AL1/43-ST1A)‎‏
هادي هوائي آلومينيوم - فولاد ‏CURLEW‏ ‎
هادي هوايي آلومينيوم - فولاد ‏ORIOLE‏
هادي هوايي آلومينيوم - فولاد ‏HEN‏
هادي هوايي آلومينيوم - فولاد ‏SQUAB‏
هادي هوايي آلومينيوم - فولاد ‏CANARY‏
هادي هوايي آلومينيوم - فولاد ‏HAWK‏
هادي هوايي آلومينيوم - فولاد ‏DRAKE
هادي‌هوايي‌آلومينيوم-فولاد‏‎(158-AL1/37-ST1A) WOLF‎
هادي هوايي‌آلومينيوم- فولاد‏‎( 32-AL1/5-ST1A) WEASEL‎
هادي هوايي آلومينيوم - فولاد‏‎( 63-AL1/11-ST1A) MINK
هادي هوايي آلومينيوم - فولاد ‏‎( 48-AL1/8-ST1A) 50/8‎
هادي هوايي آلومينيوم - فولاد ‏‎(34-AL1/6-ST1A) 35/6‎
هادي هوايي آلومينيوم - فولاد ‏‎( 238-AL1/56-ST1A) LION‎
هادي هوايي آلومينيوم- فولاد‏‎(106-AL1/20-ST1A)HYENA‎
هادي هوايي آلومينيوم - فولاد ‏‎(122-AL1/20-ST1A) 120/20‎
24 | تولیدی دنیای مس کاشان | هادي هوايي | هادی اتصــال مسی آلیاژی شیاردار ‏‎( AC-120 CuAg 0,10 Normal strenghth)‎ | 27500/40134 | 1402/04/13 | 1404
25 | تولیدی دنیای مس کاشان | هادی هوایی | هادي مسي تابيده شده اتصال سيستم زمين ‏mm2-(Down conductor)‎‏ 50 ‏ | 27500/40135 | 1402/04/13 | 1404
هادي مسي تابيده شده اتصال سيستم زمين ‏mm2-(Down conductor)‎‏ 70 ‏
هادي مسي تابيده شده اتصال سيستم زمين ‏mm2-(Down conductor)‎‏ 240 ‏
26 | تولیدی دنیای مس کاشان | هادي هوايي | هادی هوایی مسی با مقطع ‏‎16 mm2‎‏ ( هفت رشته )‏ | 27500/40136 | 1402/04/13 | 1404
هادی هوایی مسی با مقطع ‏‎25 mm2‎‏ ( هفت رشته )‏
هادی هوایی مسی با مقطع ‏‎35 mm2‎‏ ( هفت رشته )‏
هادی هوایی مسی با مقطع ‏‎50 mm2‎‏ ( ¦هفت رشته )‏
هادی هوایی مسی با مقطع ‏‎50 mm2‎‏ ( نوزده رشته )‏
هادی هوایی مسی با مقطع ‏‎70 mm2‎‏ ( نوزده رشته )‏
هادی هوایی مسی با مقطع ‏‎95 mm2‎‏ ( نوزده رشته )‏
هادی هوایی مسی با مقطع ‏‎120 mm2‎‏ ( نوزده رشته )‏
هادی هوایی مسی با مقطع ‏‎150 mm2‎‏ ( سی و هفت رشته )‏
27 | تولیدی دنیای مس کاشان | هادی هوایی | هادي مسي تابيده شده اتصال سيستم زمين ‏mm2-(Down conductor)‎‏ 95 ‏ | 27500/40381 | 1402/04/14 | 1404
هادي مسي تابيده شده اتصال سيستم زمين ‏mm2-(Down conductor)‎‏ 120 ‏
هادي مسي تابيده شده اتصال سيستم زمين ‏mm2-(Down conductor)‎‏ 150 ‏
هادي مسي تابيده شده اتصال سيستم زمين ‏mm2-(Down conductor)‎‏ 185 ‏
28 | تعاونی سیم و کابل دامغان (بهفر) | هادی هوایی | هادي هوايي MINK فشرده روكش دار ‏‎20kV‎‏ ‏‎(CC)‎ | 27500/46437 | 1402/04/28 | 1404
29 | تعاونی سیم و کابل دامغان (بهفر) | هادی هوایی | هادي هوايي ‏HYENA‏ فشرده روكش دار ‏‎20kV‎‏ ‏‎(CC)‎ | 27500/46436 | 1402/04/28 | 1404
30 | صنایع سیم و کابل همدان | هادی هوایی | هادی هوایی AAC 70(66-AL1) | 27500/49421 | 1402/05/07 | 1404
31 | صنایع سیم و کابل همدان | هادی هوایی | هادی هواییAAC 95 (93-AL1) | 27500/49422 | 1402/05/07 | 1404
32 | صنایع سیم و کابل همدان | هادی هوایی | هادي هوايي ‏‎(63-AL1/11-ST1A)MINK‎ | 27500/49423 | 1402/05/07 | 1404
33 | سیم راد سما | هادی هوایی | هادی هوایی ACSR-WOLF | 27500/58275 | 1402/05/25 | 1404
34 | سیم راد سما | هادی هوایی | هادی هوایی ACSR-CANARY | 27500/58267 | 1402/05/25 | 1404
35 | سیم راد سما | هادی هوایی | هادی هوایی ACSR-LYNX | 27500/58268 | 1402/05/25 | 1404
36 | کابل و هادی کاج | هادی هوایی | هادي هوائي ‏‎(ACSR-ClassAA)SQUAB‎ | 27500/58602 | 1402/05/28 | 1404
هادي هوايي ‏‎(ACSR-Class AA)CURLEW‎
37 | کابل و هادی کاج | هادی هوایی | هادي هوايي ‏‎(ACSR/AW -Class AA) CANARY/AW‎ | 27500/58603 | 1402/05/28 | 1404
38 | کابل و هادی کاج | هادی هوایی | هادي هوايي ‏‎(ACSR/G -Class AA)CANARY‎ | 27500/58606 | 1402/05/28 | 1404
39 | کابل و هادی کاج | هادی هوایی | هادي هوائي ‏‎(ACSR/AW-ClassAA)DRAKE/AW | 27500/58608 | 1402/05/28 | 1404
40 | کابل و هادی کاج | هادی هوایی | هادي هوائي ‏‎(ACSR/GA-ClassAA) DRAKE | 27500/58609 | 1402/05/28 | 1404
41 | کابل و هادی کاج | هادی هوایی | هادي هوايي ‏HYENA‏ فشرده روكش دار ‏‎20kV‎‏ ‏‎(CC)‎ | 27500/58615 | 1402/05/28 | 1404
42 | کابل و هادی کاج | هادی هوایی | هادي هوايي MINK فشرده روكش دار ‏‎20kV‎‏ ‏‎(CC)‎ | 27500/58619 | 1402/05/28 | 1404
43 | کیان کابل یزد | هادی هوایی | هادي هوايي‏‎(106-AL1/20-ST1A) HYENA ‎ | 27500/67269 | 1402/06/18 | 1404
44 | کیان کابل یزد | هادی هوایی | هادي فولادي گالوانيزه تابيده شده اتصال سيستم زمين ‏‎(Down conductor) - 50mm2 | 27500/67270 | 1402/06/18 | 1404
هادي فولادي گالوانيزه تابيده شده اتصال سيستم زمين ‏‎(Down conductor) - 95mm2
45 | سازه هاي نوين بتني تبريز | هادی هوایی | هادي هوايي MINK فشرده روكش دار ‏‎20kV‎‏ ‏‎(CC)‎ | 27500/70513 | 1402/06/27 | 1404
46 | سازه هاي نوين بتني تبريز | هادی هوایی | هادي هوايي ‏HYENA‏ فشرده روكش دار ‏‎20kV‎‏ ‏‎(CC)‎ | 27500/70515 | 1402/06/27 | 1404
47 | آلومتک | هادی هوایی | هادی هوایی AAAC 120mm2 فشرده روکش‌دار (CC)20 kV | 27500/70950 | 1402/06/28 | 1404
48 | آلومتک | هادی هوایی | LARK/ACSS/MA4(Class AA) هادی هوایی | 27500/70951 | 1402/06/28 | 1404
49 | آلومتک | هادی هوایی | هادي هوائي ‏‎SQUAB/ACSR/AW2(ClassAA)‎ | 27500/70952 | 1402/06/28 | 1404
50 | آلومتک | هادی هوایی | هادي هوائي ‏‎CURLEW/ACSR/AW2(ClassAA)‎ | 27500/70953 | 1402/06/28 | 1404
51 | آلومتک | هادی هوایی | هادي هوايي ‏‎ HAWK/ACSR/AW2(ClassAA)‎ | 27500/70954 | 1402/06/28 | 1404
52 | آلومتک | هادی هوایی | هادي هوايي ‏‎ CANARY/ACSR/AW2(ClassAA)‎ | 27500/70955 | 1402/06/28 | 1404
53 | آلومتک | هادی هوایی | هادي هوايي ‏‎(37-AL1/6-ST1A)FOX/AW‎ | 27500/70956 | 1402/06/28 | 1404
54 | آلومتک | هادی هوایی | هادي هوايي ‏‎(183-AL1/43-ST1A)LYNX/AW‎ | 27500/70957 | 1402/06/28 | 1404
55 | آلومتک | هادی هوایی | هادي هوايي ‏‎(106-AL1/20-A20SA)HYENA/AW ‎ | 27500/70958 | 1402/06/28 | 1404
56 | آلومتک | هادی هوایی | هادي هوايي AW/‏‎(63-AL1/11-A20SA) MINK‎ | 27500/70959 | 1402/06/28 | 1404
57 | آلومتک | هادي هوايي | هادي هوائي ‏‎(105-AL1/14-ST1A)DOG‎ | 27500/70960 | 1402/06/28 | 1404
هادي هوائي ‏‎(ACSR/GA-classAA)SQUAB‎
هادي هوائي ‏‎(ACSR/GA-classAA)DRAKE
هادي هوائي ‏‎(32-AL1/5-ST1A) WEASEL‎
هادي هوائي ‏‎(ACSR/GA-classAA) MARTIN‎
58 | آلومتک | هادي هوايي | هادي هوايي ‏‎(37-AL1/6-ST1A)FOX‎ | 27500/70961 | 1402/06/28 | 1404
هادي هوايي ‏‎(63-AL1/11-ST1A)MINK‎
هادي هوايي ‏‎(106-AL1/20-ST1A)HYENA‎
هادي هوايي ‏‎(183-AL1/43-ST1A)LYNX‎
هادي هوايي ‏‎(ACSR/GA ,Class AA)HAWK‎
هادي هوايي ‏‎(ACSR/GA ,Class AA)CANARY‎
هادي هوايي ‏‎(ACSR/GA ,Class AA)CURLEW‎
59 | سیم نور پویا | هادی هوایی | هادی هوایی ACSR-DRAKE/GA | 27500/71739 | 1402/06/29 | 1404
60 | سیم نور پویا | هادی هوایی | هادی هوایی ACSR-MARTIN/AW | 27500/71742 | 1402/06/29 | 1404
61 | سیم تاب سپهر | هادی هوایی | هادي هوايي ‏‎(106-AL1/20-A20SA)HYENA/AW‎ | 27500/71846 | 1402/06/29 | 1404
62 | سیم تاب سپهر | هادی هوایی | هادي هوايي ‏‎(106-AL1/20-ST1A)HYENA‎ | 27500/71848 | 1402/06/29 | 1404
63 | سیم تاب سپهر | هادی هوایی | هادي هوايي MINK فشرده روكش دار ‏‎20kV‎‏ ‏‎(CC)‎ | 27500/71853 | 1402/06/29 | 1404
64 | سیم تاب سپهر | هادی هوایی | هادي هوايي ‏HYENA‏ فشرده روكش دار ‏‎20kV‎‏ ‏‎(CC)‎ | 27500/71855 | 1402/06/29 | 1404
65 | توسعه برق ایران | هادی هوایی | هادی هوایی MINK فشرده روکش دار (CC) 20KV | 27500/75949 | 1402/07/10 | 1404
66 | توسعه برق ایران | هادی هوایی | هادی هوایی HYENA فشرده روکش دار (CC) 20kV | 27500/75947 | 1402/07/10 | 1404
67 | سیم و کابل مشهد | هادی هوایی | هادي هوائي ‏‎(106-AL1/20-ST1A)HYENA‎ | 27500/82459 | 1402/07/25 | 1404
68 | سیم و کابل مشهد | هادی هوایی | هادي هوايي ‏‎(63-AL1/11-ST1A)MINK‎ | 27500/82456 | 1402/07/25 | 1404
69 | سیم و کابل مشهد | هادی هوایی | هادي هوايي ‏‎(37-AL1/6-ST1A)FOX‎ | 27500/82458 | 1402/07/25 | 1404
70 | سیم راد سما | هادی هوایی | هادي هوائي ‏‎CURLEW/ACSR/GA2(ClassAA)‎ | 27500/82646 | 1402/07/26 | 1404
71 | سیم راد سما | هادی هوایی | هادي هوائي ‏‎DRAKE/ACSR/GA2(ClassAA)‎ | 27500/82647 | 1402/07/26 | 1404
72 | سیم راد سما | هادی هوایی | هادي هوائي ‏‎HAWK/ACSR/GA2(ClassAA)‎ | 27500/82648 | 1402/07/26 | 1404
73 | سیم راد سما | هادی هوایی | هادي هوائي ‏‎SQUAB/ACSR/GA2(ClassAA)‎ | 27500/82649 | 1402/07/26 | 1404
74 | وطن نیروی جنوب | هادی هوایی | رشته فولادي گالوانيزه با قطر نامي ‎1.57mm‎‏ مطابق استاندارد‏BSEN 50189‎‏ (مورد استفاده درتوليد هادي‌هاي هوايي خطوط نيرو)‏ | 27500/86303 | 1402/08/06 | 1404
رشته فولادي گالوانيزه با قطر نامي ‎1.90mm‎‏ مطابق استاندارد‏BSEN 50189‎‏ (مورد استفاده درتوليد هادي‌هاي هوايي خطوط نيرو)‏
رشته فولادي گالوانيزه با قطر نامي ‎1.93mm‎‏ مطابق استاندارد‏ BSEN 50189‎‏(مورد استفاده درتوليد هادي‌هاي هوايي خطوط نيرو)‏
رشته فولادي گالوانيزه با قطر نامي ‎2.59mm‎‏ مطابق استاندارد‏BSEN 50189‎‏ (مورد استفاده درتوليد هادي‌هاي هوايي خطوط نيرو)‏
رشته فولادي گالوانيزه با قطر نامي ‎2.79mm‎‏ مطابق استاندارد‏BSEN 50189‎‏ (مورد استفاده درتوليد هادي‌هاي هوايي خطوط نيرو)‏
رشته فولادي گالوانيزه با قطر نامي ‎3.66mm‎‏ مطابق استاندارد‏BSEN 50189‎‏ (مورد استفاده درتوليد هادي‌هاي هوايي خطوط نيرو)‏
رشته فولادي گالوانيزه با قطر نامي ‎1.68mm‎‏ مطابق استاندارد‏ASTM B498 ‎‏ (مورد استفاده درتوليد هادي‌هاي هوايي خطوط نيرو)‏
رشته فولادي گالوانيزه با قطر نامي ‏‎2.48mm‎‏ مطابق استاندارد‏ASTM B498‎‏ (مورد استفاده درتوليد هادي‌هاي هوايي خطوط نيرو)‏
رشته فولادي گالوانيزه با قطر نامي ‎3.01mm‎‏ مطابق استاندارد‏ASTM B498‎‏ (مورد استفاده درتوليد هادي‌هاي هوايي خطوط نيرو)‏
رشته فولادي گالوانيزه با قطر نامي ‎3.51mm‎‏ مطابق استاندارد‏‎ ASTM B498‎‏ (مورد استفاده درتوليد هادي‌هاي هوايي خطوط نيرو)‏
75 | آلفا صنعت پارس (آلفا کابل) | هادی هوایی | هادي هوايي ‏‎(183-AL1/43-ST1A)LYNX‎ | 27500/86307 | 1402/08/06 | 1404
هادي هوايي ‏‎(ACSR/GA)HAWK‎
هادي هوايي ‏‎(ACSR/GA)CANARY‎
هادي هوايي ‏‎(ACSR/GA)CURLEW‎
76 | آلفا صنعت پارس (آلفا کابل) | هادی هوایی | هادي هوايي ‏‎(37-AL1/6-ST1A)FOX‎ | 27500/86308 | 1402/08/06 | 1404
هادي هوايي ‏‎(63-AL1/11-ST1A)MINK‎
هادي هوايي ‏‎(106-AL1/20-ST1A)HYENA‎
77 | آلفا صنعت پارس (آلفا کابل) | هادی هوایی | هادي هوائي ‏‎(105-AL1/14-ST1A)DOG‎ | 27500/86309 | 1402/08/06 | 1404
78 | سیم کان فارس | هادی هوایی | هادی هوایی HYENA فشرده روکش دار (CC) 20kV | 27500/86701 | 1402/08/06 | 1404
79 | کابل باختر | هادی هوایی | هادي هوايي ‏‎(37-AL1/6-ST1A)FOX‎ | 27500/90202 | 1402/08/14 | 1404
80 | کابل باختر | هادی هوایی | هادی هوایی HYENA فشرده روکش دار (CC) 20kV | 27500/90204 | 1402/08/14 | 1404
81 | کابل باختر | هادی هوایی | هادي هوائي ‏‎(32-AL1/5-ST1A) WEASEL‎ | 27500/90205 | 1402/08/14 | 1404
82 | کابل باختر | هادی هوایی | هادي هوايي ‏‎(106-AL1/20-ST1A)HYENA‎ | 27500/90207 | 1402/08/14 | 1404
83 | کابل باختر | هادی هوایی | هادي هوايي ‏‎(63-AL1/11-ST1A)MINK‎ | 27500/90220 | 1402/08/14 | 1404
84 | کابل باختر | هادی هوایی | هادي هوايي ‏‎(183-AL1/43-ST1A)LYNX‎ | 27500/90222 | 1402/08/14 | 1404
85 | کابل باختر | هادی هوایی | هادي هوائي ‏‎(105-AL1/14-ST1A)DOG‎ | 27500/90227 | 1402/08/14 | 1404
86 | دانش بنیان پویا نیرو | هادی هوایی | هادی هوایی HAWK/ACSS/AW2 (Class AA) | 27500/90717 | 1402/08/14 | 1404
87 | دانش بنیان پویا نیرو | هادی هوایی | هادی هوایی CURLEW/ACSS/AW2 (Class AA) | 27500/90719 | 1402/08/14 | 1404
88 | دانش بنیان پویا نیرو | هادی هوایی | هادی هوایی CANARY/ACSS/AW2 (Class AA) | 27500/90720 | 1402/08/14 | 1404
89 | دانش بنیان پویا نیرو | هادی هوایی | هادی هوایی SQUAB/ACSS/MA2 (Class AA) | 27500/90721 | 1402/08/14 | 1404
90 | دانش بنیان پویا نیرو | هادی هوایی | هادی هوایی (429-AL1/56-ST1A) ZEBRA | 27500/90722 | 1402/08/14 | 1404
91 | دانش بنیان پویا نیرو | هادی هوایی | هادی هوایی LARK/ACSS/MA3 (Class AA) | 27500/90723 | 1402/08/14 | 1404
92 | دانش بنیان پویا نیرو | هادی هوایی | هادی هوایی SQUAB/ACSS/MA3 (Class AA) | 27500/90724 | 1402/08/14 | 1404
93 | دانش بنیان پویا نیرو | هادی هوایی | هادی هوایی LINNET/ACSS/MA3 (Class AA) | 27500/90726 | 1402/08/14 | 1404
94 | دانش بنیان پویا نیرو | هادی هوایی | هادی هوایی MALLARD/ACSS/MA3 (Class AA) | 27500/90728 | 1402/08/14 | 1404
95 | دانش بنیان پویا نیرو | هادی هوایی | هادی هوایی DRAKE/ACSS/MA3 (Class AA) | 27500/90730 | 1402/08/14 | 1404
96 | دانش بنیان پویا نیرو | هادی هوایی | هادی هوایی YUKON/ACSS/TW/GA3 (Class AA) | 27500/90733 | 1402/08/14 | 1404
97 | دانش بنیان پویا نیرو | هادی هوایی | هادی هوایی YUKON/ACSS/TW/AW2 (Class AA) | 27500/90738 | 1402/08/14 | 1404
98 | دانش بنیان پویا نیرو | هادی هوایی | هادی هوایی HAWK/ACSS/TW/MA3 (Class AA) | 27500/90742 | 1402/08/14 | 1404
99 | دانش بنیان پویا نیرو | هادی هوایی | هادی هوایی (209-AL1/34-ST1A) 210/35 | 27500/90743 | 1402/08/14 | 1404
100 | دانش بنیان پویا نیرو | هادی هوایی | هادی هوایی (122-AL1/20-ST1A) 120/20 | 27500/90744 | 1402/08/14 | 1404
101 | دانش بنیان پویا نیرو | هادی هوایی | هادی هوایی CANARY/ACSS/MA3 (Class AA) | 27500/90745 | 1402/08/14 | 1404
102 | آلومینیوم کوهرنگ زاگرس | هادی هوایی | هادي هوائي (63-AL1/11-ST1A) MINK | 27500/92028 | 1402/08/16 | 1404
103 | آلومینیوم کوهرنگ زاگرس | هادی هوایی | هادي هوايي (106-AL1/20-ST1A) HYENA | 27500/92029 | 1402/08/16 | 1404
104 | آلومینیوم کوهرنگ زاگرس | هادی هوایی | هادی هوایی (32-AL1/5-ST1A) WEASEL | 27500/92030 | 1402/08/16 | 1404
105 | آلومینیوم کوهرنگ زاگرس | هادی هوایی | هادی هوایی (106-AL1/20-A20SA) HYENA/AW | 27500/92031 | 1402/08/16 | 1404
106 | آلومینیوم کوهرنگ زاگرس | هادی هوایی | هادی هوایی تمام آلومینیوم آلیاژی (1000-AL3) AAAC 1000 | 27500/92032 | 1402/08/16 | 1404
107 | آلومینیوم کوهرنگ زاگرس | هادی هوایی | هادی هوایی تمام آلومینیوم آلیاژی (802-AL3) AAAC 800 | 27500/92033 | 1402/08/16 | 1404
108 | آلومینیوم کوهرنگ زاگرس | هادی هوایی | هادی هوایی تمام آلومینیومی (500-AL1) AAC 500 | 27500/92034 | 1402/08/16 | 1404
109 | آلومینیوم کوهرنگ زاگرس | هادی هوایی | هادی هوایی (243-AL3) AAAC 240 ‌ | 27500/92035 | 1402/08/16 | 1404
110 | آلومینیوم کوهرنگ زاگرس | هادی هوایی | هادی هوایی (ACSR/GA-Class AA) HAWK | 27500/92036 | 1402/08/16 | 1404
111 | آلومینیوم کوهرنگ زاگرس | هادی هوایی | هادی هوایی (147-AL3) AAAC 150 ‌ | 27500/92037 | 1402/08/16 | 1404
112 | آلومینیوم کوهرنگ زاگرس | هادی هوایی | هادی هوایی (ACSR/GA-Class AA) CANARY | 27500/92038 | 1402/08/16 | 1404
113 | آلومینیوم کوهرنگ زاگرس | هادی هوایی | هادی هوایی (ACSR/GA-Class AA) DRAKE | 27500/92039 | 1402/08/16 | 1404
114 | آلومینیوم کوهرنگ زاگرس | هادی هوایی | هادي هوائي تمام آلومينيوم آلياژي (182-AL3) AAAC 185 | 27500/92040 | 1402/08/16 | 1404
115 | آلومینیوم کوهرنگ زاگرس | هادی هوایی | هادی هوایی SQUAB/ACSR/GA (Class AA) | 27500/92041 | 1402/08/16 | 1404
116 | آلومینیوم کوهرنگ زاگرس | هادی هوایی | هادي هوايي (37-AL1/6-ST1A) FOX | 27500/92042 | 1402/08/16 | 1404
هادي هوايي (183-AL1/43-ST1A) LYNX
117 | سیم نور یزدان | هادی هوایی | هادی هوایی LARK/ACSR/GA2 (Class AA) | 27500/93301 | 1402/08/20 | 1404
118 | سیم نور یزدان | هادی هوایی | هادی هوایی DRAKE/ACSR/GA2 (Class AA) | 27500/93302 | 1402/08/20 | 1404
119 | سیم نور یزدان | هادی هوایی | هادی هوایی ORIOLE/ACSR/GA2 (Class AA) | 27500/93304 | 1402/08/20 | 1404
120 | سیم نور یزدان | هادی هوایی | هادی هوایی CURLEW/ACSR/GA2 (Class AA) | 27500/93306 | 1402/08/20 | 1404
121 | گروه صنایع افق البرز | هادی هوایی | هادی هوایی CANARY/ACSR/GA (Class AA) | 27500/98555 | 1402/09/01 | 1404
122 | گروه صنایع افق البرز | هادی هوایی | هادی هوایی (183-AL1/43-ST1A) LYNX | 27500/98557 | 1402/09/01 | 1404
123 | گروه صنایع افق البرز | هادی هوایی | هادی هوایی (132-AL1/20-ST1A) COYOTE | 27500/98558 | 1402/09/01 | 1404
124 | گروه صنایع افق البرز | هادی هوایی | هادی هوایی (158-AL1/37-ST1A) WOLF | 27500/98559 | 1402/09/01 | 1404
125 | گروه صنایع افق البرز | هادی هوایی | هادی هوایی DOG فشرده روکش‌دار (CC) 20kV | 27500/98561 | 1402/09/01 | 1404
126 | گروه صنایع افق البرز | هادی هوایی | هادی هوایی WOLF فشرده روکش‌دار (CC) 20kV | 27500/98563 | 1402/09/01 | 1404
127 | گروه صنایع افق البرز | هادی هوایی | هادی هوایی (105-AL1/14-ST1A) DOG | 27500/98564 | 1402/09/01 | 1404
128 | سیم و کابل ستاره یزد | هادی هوایی | هادی هوایی ACSR HYENA | 27500/102848 | 1402/09/11 | 1404
129 | کابل مسین | هادی هوایی | هادی هوایی HYENA فشرده روکش دار (CC) 20kV | 27500/102861 | 1402/09/11 | 1404
130 | کابل مسین | هادی هوایی | هادي فولادي گالوانيزه تابيده شده اتصال سيستم زمين ‏‎(Down conductor) - 70mm2 | 27500/103821 | 1402/09/13 | 1404
131 | کابل مسین | هادی هوایی | هادي فولادي گالوانيزه تابيده شده اتصال سيستم زمين ‏‎(Down conductor) - 50mm2 | 27500/103822 | 1402/09/13 | 1404
132 | ‌سيم راد سما | هادی هوایی | هادي هوائي روکشدار CC-AAAC 120-20 kV | 27500/112899 | 1402/10/04 | 1404
133 | ‌سيم راد سما | هادی هوایی | هادي هوائي ACSR HYENA AW | 27500/112902 | 1402/10/04 | 1404
134 | کیان کابل یزد | هادی هوایی | هادی هوایی MINK فشرده روکش دار 20KV | 27500/121356 | 1402/10/24 | 1404
135 | کیان کابل یزد | هادی هوایی | هادی هوایی HYENA فشرده روکش دار (CC) 33kV | 27500/121362 | 1402/10/24 | 1404
136 | سیم و کابل پیشرو رفسنجان | هادی هوایی | هادي هوايي MINK فشرده روكش دار 20kV | 27500/134306 | 1402/11/23 | 1404
هادي هوايي HYENA فشرده روكش دار 20kV
137 | تولیدی سیم و کابل تبریز (سیمکات) | هادی هوایی | هادی هوایی (158-AL1/37-ST1A) WOLF | 27500/138108 | 1402/12/01 | 1404
138 | تولیدی سیم و کابل تبریز (سیمکات) | هادی هوایی | هادي هوايي ‏‎(32-AL1/5-ST1A) WEASEL‎ | 27500/138110 | 1402/12/01 | 1404
139 | تولیدی سیم و کابل تبریز (سیمکات) | هادی هوایی | هادي هوايي MINK فشرده روكش دار 20KV | 27500/138111 | 1402/12/01 | 1404
هادي هوايي HYENA فشرده روكش دار 20KV
140 | تولیدی سیم و کابل تبریز (سیمکات) | هادی هوایی | هادي هوايي ‏‎(ACSR/GA -Class AA) CANARY‎ | 27500/138112 | 1402/12/01 | 1404
141 | تولیدی سیم و کابل تبریز (سیمکات) | هادی هوایی | هادي هوايي ‏‎(37-AL1/6-ST1A) FOX‎ | 27500/138113 | 1402/12/01 | 1404
142 | تولیدی سیم و کابل تبریز (سیمکات) | هادی هوایی | هادي هوايي ‏‎(106-AL1/20-ST1A) HYENA‎ | 27500/138114 | 1402/12/01 | 1404
143 | تولیدی سیم و کابل تبریز (سیمکات) | هادی هوایی | هادي هوايي ‏‎(63-AL1/11-ST1A) MINK‎ | 27500/138115 | 1402/12/01 | 1404
هادي هوايي ‏‎(183-AL1/43-ST1A) LYNX‎
ORIOLEهادی هوایی
هادی هوایی HAWK
هادي هوايي CANARY‎
هادي هوايي CURLEW‎
144 | سیم و کابل فروزان یزد | هادی هوایی | هادي هوايي WOLF فشرده روكش دار 20kV (CC) | 27500/139018 | 1402/12/02 | 1404
145 | سیم و کابل فروزان یزد | هادی هوایی | هادي هوايي HYENA فشرده روكش دار 20KV | 27500/139019 | 1402/12/02 | 1404
146 | سیم و کابل فروزان یزد | هادی هوایی | هادي هوايي MINK فشرده روكش دار 20KV | 27500/139020 | 1402/12/02 | 1404
147 | سیم و کابل فروزان یزد | هادی هوایی | هادي هوايي ‏‎(37-AL1/6-ST1A) FOX‎ | 27500/139021 | 1402/12/02 | 1404
148 | سیم و کابل فروزان یزد | هادی هوایی | هادي هوايي ‏‎(63-AL1/11-ST1A) MINK‎ | 27500/139022 | 1402/12/02 | 1404
149 | سیم و کابل فروزان یزد | هادی هوایی | هادي هوايي ‏‎(183-AL1/43-ST1A) LYNX‎ | 27500/139023 | 1402/12/02 | 1404
150 | سیم و کابل فروزان یزد | هادی هوایی | هادي هوايي ‏‎(106-AL1/20-ST1A) HYENA‎ | 27500/139024 | 1402/12/02 | 1404
151 | صنایع کابل کاشان | هادی هوایی | DRAKE/ACSS/AW2 (Class AA)هادی هوایی | 27500/140576 | 1402/12/08 | 1404
152 | صنایع کابل کاشان | هادی هوایی | هادی هوایی پرظرفیت HAWK/ACSS/TW/MA5 | 27500/140578 | 1402/12/08 | 1404
153 | صنایع کابل کاشان | هادی هوایی | ORIOLE/ACSS/MA3 (Class AA) هادی هوایی | 27500/140579 | 1402/12/08 | 1404
154 | صنایع کابل کاشان | هادی هوایی | HAWK/ACSS/MA3 (Class AA) هادی هوایی | 27500/140581 | 1402/12/08 | 1404
155 | صنایع کابل کاشان | هادی هوایی | SQUAB/ACSS/MA5 (Class AA)هادی هوایی | 27500/140582 | 1402/12/08 | 1404
156 | تولیدی و صنعتی سیم نور یزدان | هادی هوایی | هادی هوایی(Class AA) DRAKE/ACSS/TW/MA3 | 27500/140547 | 1402/12/08 | 1404
LARK/ACSS/MA3(Class AA) هادی هوایی
HAWK/ACSS/MA5 (Class AA)هادی هوایی
SQUAB/ACSR/GA (Class AA)هادی هوایی
STILT/ACSS/MA5 (Class AA)هادی هوایی
157 | صنایع کابل کاشان | هادی هوایی | CURLEW/ACSR/GA2 (Class AA)هادی هوایی | 27500/142395 | 1402/12/13 | 1404
158 | صنایع کابل کاشان | هادی هوایی | DRAKE/ACSR/GA2 (Class AA)هادی هوایی | 27500/142396 | 1402/12/13 | 1404
159 | صنایع کابل کاشان | هادی هوایی | LARK/ACSS/AW3 (Class AA)هادی هوایی | 27500/142397 | 1402/12/13 | 1404
160 | صنایع کابل کاشان | هادی هوایی | SQUAB/ACSS/AW3 (Class AA)هادی هوایی | 27500/142398 | 1402/12/13 | 1404
161 | تعاونی تولیدی شهاب سیم سپاهان | هادی هوایی | هادي هوايي ‏‎(106-AL1/20-ST1A) HYENA‎ | 27500/146194 | 1402/12/20 | 1404
162 | تعاونی تولیدی شهاب سیم سپاهان | هادی هوایی | هادي هوايي ‏‎(37-AL1/6-ST1A) FOX‎ | 27500/146195 | 1402/12/20 | 1404
163 | تولیدی سیمیا | هادی هوایی | هادي هوايي ‏‎(183-AL1/43-ST1A) LYNX‎ | 27500/146155 | 1402/12/20 | 1404
164 | تولیدی سیمیا | هادی هوایی | هادی هوایی (ACSR/GA-Class AA) HAWK | 27500/146156 | 1402/12/20 | 1404
165 | صنایع سیم و کابل مشهد | هادی هوایی | هادي هوايي ‏‎ACSR-ORIOLE‎ | 27500/146877 | 1402/12/21 | 1404
166 | صنایع سیم و کابل مشهد | هادی هوایی | هادي هوايي ‏‎َACSR-HAWK‎ | 27500/146878 | 1402/12/21 | 1404
167 | صنایع سیم و کابل مشهد | هادی هوایی | هادي هوايي ‏‎(32-AL1/5-ST1A)‎ACSR-WEASEL | 27500/146879 | 1402/12/21 | 1404
168 | صنایع سیم و کابل مشهد | هادی هوایی | هادي هوايي ‏‎(183-AL1/43-ST1A)ACSR-LYNX‎ | 27500/146880 | 1402/12/21 | 1404
169 | صنایع سیم و کابل مشهد | هادی هوایی | هادي هوايي ‏‎(158-AL1/37-ST1A)ACSR-WOLF‎ | 27500/146881 | 1402/12/21 | 1404
170 | صنایع سیم و کابل مشهد | هادی هوایی | هادي هوايي ‏‎ACSR-CURLEW‎ | 27500/146883 | 1402/12/21 | 1404
171 | صنایع سیم و کابل مشهد | هادی هوایی | هادي هوايي ‏‎(42-AL1/7-ST1A)ACSR-FERRET‎ | 27500/146884 | 1402/12/21 | 1404
172 | آلومینیوم کوهرنگ زاگرس | هادی هوایی | هادی هوایی (303-AL3) AAAC300 | 27500/147163 | 1402/12/22 | 1404
هادی هوایی (400-AL3) AAAC400
173 | آلومینیوم کوهرنگ زاگرس | هادی هوایی | هادي هوايي ‏‎(183-AL1/43-A20SA)LYNX/AW‎ | 27500/147164 | 1402/12/22 | 1404
174 | آلومینیوم کوهرنگ زاگرس | هادی هوایی | هادي هوايي ‏‎(ACSR/GA-Class AA) CURLEW‎ | 27500/147166 | 1402/12/22 | 1404
175 | آلومینیوم کوهرنگ زاگرس | هادی هوایی | هادی هوایی (500-AL3) AAAC500 | 27500/147177 | 1402/12/22 | 1404
176 | آلومینیوم کوهرنگ زاگرس | هادی هوایی | هادی هوایی AAAC 590 (تمام آلومینیوم آلیاژی Class AA-1165100 cmil– 6201-T81) | 27500/147184 | 1402/12/22 | 1404
177 | تجهیزات شبکه نوین کارون | هادی هوایی | هادي فولادي گالوانيزه تابيده شده اتصال سيستم زمين ‏‎(Down conductor) - 70mm2 | 27500/1263 | 1403/01/11 | 1405
178 | کارخانجات کابلسازی تک | هادی هوایی | 1- هادی هوایی مسی با مقطع ‏‎16 mm2‎‏ (هفت رشته)‏ 2- هادی هوایی مسی با مقطع ‏‎25 mm2‎‏ (هفت رشته)‏ 3- هادی هوایی مسی با مقطع ‏‎35 mm2‎‏ (هفت رشته)‏ 4- هادی هوایی مسی با مقطع ‏‎50 mm2‎‏ (نوزده رشته)‏ 5- هادی هوایی مسی با مقطع ‏‎70 mm2‎‏ (نوزده رشته)‏ 6- هادی هوایی مسی با مقطع ‏‎95 mm2‎‏ (نوزده رشته)‏ 7- هادی هوایی مسی با مقطع ‏‎120 mm2‎‏ (نوزده رشته)‏ 8- هادی هوایی مسی با مقطع ‏‎150 mm2‎‏ (سی و هفت رشته)‏ | 27500/5434 | 1403/01/26 | 1405
179 | سیم راد سما | هادی هوایی | هادی هوایی (564-AL1) AAC500 MARIGOLD | 27500/7162 | 1403/01/29 | 1405
180 | سیم و کابل شهاب جم | هادی هوایی | هادي هوايي MINK فشرده روكش دار 20KV | 27500/17673 | 1403/02/23 | 1405
181 | آلومینیوم کوهرنگ زاگرس | هادی هوایی | DRAKE/ACSS/MA3 (Class AA)هادی هوایی | 27500/20547 | 1403/02/29 | 1405
182 | توسعه برق ایران | هادی هوایی | هادی هوایی MINK فشرده روکش دار (CC) 33kV | 27500/30196 | 1403/03/22 | 1405
183 | سیم کان فارس | هادی هوایی | هادي فولادي گالوانيزه تابيده شده اتصال سيستم زمين ‏‎(Down conductor) - 70mm2 | 27500/30200 | 1403/03/22 | 1405
184 | سیم کان فارس | هادی هوایی | هادي هوايي ‏‎(106-AL1/20-ST1A) HYENA‎ | 27500/30203 | 1403/03/22 | 1405
185 | تولیدی دنیای مس کاشان | هادی مسی | هادی اتصــال مســـی آلیاژی شیـــاردار برای کاربرد در سیستم­های ریلی (Wire EN 50149 - AC-100 - CuAg 0,1 Normal strength) | 27500/29930 | 1403/03/22 | 1405
186 | کیان کابل یزد | هادی هوایی | هادی هوایی HYENA فشرده روکش دار (CC)20kV | 27500/35995 | 1403/04/04 | 1405
187 | سیم راد سما | هادی هوایی | هادي هوايي MINK فشرده روكش دار CC)33kV) | 27500/43063 | 1403/04/20 | 1405
188 | سیم راد سما | هادی هوایی | هادی هوایی HYENA فشرده روکش دار (CC)33kV | 27500/43064 | 1403/04/20 | 1405
189 | سیم راد سما | هادی هوایی | هادی هوایی HYENA فشرده روکش دار (CC)20kV | 27500/43065 | 1403/04/20 | 1405
190 | سیم راد سما | هادی هوایی | هادي هوايي MINK فشرده روكش دار CC)20kV) | 27500/43066 | 1403/04/20 | 1405
191 | آلوم کابل کاوه | هادی هوایی | هادي هوايي MINK فشرده روكش دار 20kV (CC) | 27500/43067 | 1403/04/20 | 1405
192 | آلوم کابل کاوه | هادی هوایی | هادی هوایی (183-AL1/43-ST1A)LYNX | 27500/43068 | 1403/04/20 | 1405
193 | آلوم کابل کاوه | هادی هوایی | هادي هوايي (34-AL1)AAC 35 | 27500/43076 | 1403/04/20 | 1405
هادي هوايي (49-AL1)AAC 50
هادي هوايي (66-AL1)AAC 70
هادي هوايي (37-AL1/6ST1A)FOX
هادي هوايي (63-AL1/11-ST1A)MINK
هادي هوايي (106-AL1/20-ST1A)HYENA
194 | سیم راد سما | هادی هوایی | هادي هوايي (32-AL1/5-ST1A) WEASEL | 27500/43758 | 1403/04/23 | 1405
هادي هوايي (37-AL1/6-ST1A) FOX
هادي هوايي (63-AL1/11-ST1A) MINK
هادي هوايي (105-AL1/14-ST1A) DOG
هادي هوايي (106-AL1/20-ST1A) HYENA
195 | سیم راد سما | هادی هوایی | هادی فولادی گالوانیزه تابیده شده اتصال سیستم زمین (Down Conductor) - 70 mm2 | 27500/43838 | 1403/04/23 | 1405
196 | سیستم کوثر سپاهان (سیم و کابل اختر) | هادی هوایی | هادي هوايي (63-AL1/11-ST1A) MINK | 27500/43912 | 1403/04/23 | 1405
هادي هوايي (106-AL1/20-ST1A) HYENA
197 | سیستم کوثر سپاهان (سیم و کابل اختر) | هادی هوایی | هادی هوایی HYENA فشرده روکش دار (CC)20kV | 27500/43913 | 1403/04/23 | 1405
198 | سیستم کوثر سپاهان (سیم و کابل اختر) | هادی هوایی | هادي هوايي MINK فشرده روكش دار CC)20kV) | 27500/43914 | 1403/04/23 | 1405
199 | سیمکو | هادی هوایی | هادی هوایی HYENA فشرده روکش دار (CC)20kV | 27500/43978 | 1403/04/24 | 1405
200 | سیمکو | هادی هوایی | هادي هوايي MINK فشرده روكش دار 20kV | 27500/43979 | 1403/04/24 | 1405
201 | کابل و هادی کاج | هادی هوایی | هادي هوایی (182-AL3) AAAC 185 | 27500/49697 | 1403/05/09 | 1405
202 | کابل و هادی کاج | هادی هوایی | هادی هوایی (ACSR/GA) HAWK | 27500/49698 | 1403/05/09 | 1405
203 | کابل و هادی کاج | هادی هوایی | هادی هوایی (105-AL1/14-ST1A) DOG | 27500/49702 | 1403/05/09 | 1405
204 | کابل و هادی کاج | هادی هوایی | هادی هوایی (183-AL1/43-A20SA) LYNX/AW | 27500/49705 | 1403/05/09 | 1405
205 | نیرو گستر اردکان | هادی هوایی | هادی هوایی HYENA فشرده روکش‌دار (CC)20kV | 27500/50356 | 1403/05/10 | 1405
206 | نیرو گستر اردکان | هادی هوایی | هادي هوايي MINK فشرده روكش‌دار CC)20kV) | 27500/50521 | 1403/05/10 | 1405
207 | تولیدی سیمیا | هادی هوایی | هادي هوايي (106-AL1/20-ST1A) HYENA | 27500/58785 | 1403/05/30 | 1405
208 | تولیدی سیمیا | هادی هوایی | هادي هوايي (63-AL1/20-ST1A) MINK | 27500/58814 | 1403/05/30 | 1405
209 | سیم و کابل افلاک الکتریک خراسان | هادی هوایی | هادی هوایی 106-AL1/20-ST1A)) ACSR-HYENA | 27500/59249 | 1403/05/30 | 1405
210 | سیم و کابل افلاک الکتریک خراسان | هادی هوایی | هادي هوايي MINK فشرده روكش دار CC)20kV) | 27500/59250 | 1403/05/30 | 1405
211 | سیم و کابل افلاک الکتریک خراسان | هادی هوایی | هادي هوايي (63-AL1/11-ST1A) MINK | 27500/59260 | 1403/05/30 | 1405
212 | مسبار کاوه | هادی هوایی | 1- هادی هوایی مسی با مقطع 185mm2 (سی و هفت رشته) 2- هادی هوایی مسی با مقطع 150mm2 (سی و هفت رشته) 3- هادی هوایی مسی با مقطع 120mm2 (نوزده رشته) 4- هادی هوایی مسی با مقطع 95mm2 (نوزده رشته) 5- هادی هوایی مسی با مقطع 70mm2 (نوزده رشته) 6- هادی هوایی مسی با مقطع 50mm2 (هفت رشته) 7- هادی هوایی مسی با مقطع 35mm2 (هفت رشته) 8- هادی هوایی مسی با مقطع 25mm2 (هفت رشته) 9- هادی هوایی مسی با مقطع 16mm2 (هفت رشته) | 27500/62301 | 1403/06/06 | 1405
213 | ارت سپاهان نیرو | هادی هوایی | هادي هوايي (63-AL1/11-ST1A) MINK | 27500/63377 | 1403/06/06 | 1405
214 | ارت سپاهان نیرو | هادی هوایی | هادي هوايي (106-AL1/20-ST1A) HYENA | 27500/62378 | 1403/06/06 | 1405
215 | ارت سپاهان نیرو | هادی هوایی | هادی هوایی HYENA فشرده روکش‌دار (CC)33kV | 27500/62379 | 1403/06/06 | 1405
216 | ارت سپاهان نیرو | هادی هوایی | هادی هوایی HYENA فشرده روکش‌دار (CC)20kV | 27500/62381 | 1403/06/06 | 1405
217 | ارت سپاهان نیرو | هادی هوایی | هادي هوايي MINK فشرده روكش دار CC)20kV) | 27500/62383 | 1403/06/06 | 1405
218 | ارت سپاهان نیرو | هادی هوایی | هادي هوايي MINK فشرده روكش دار CC)33kV) | 27500/62384 | 1403/06/06 | 1405
219 | ارت سپاهان نیرو | هادی هوایی | هادی فولادی گالوانیزه تابیده شده اتصال سیستم زمین (Down Conductor) - 70 mm2 | 27500/62385 | 1403/06/06 | 1405
220 | دانش بنیان پویا نیرو | هادی هوایی | هادی هوایی (ACSR/AW2-ClassAA) CURLEW/AW2 | 27500/66961 | 1403/06/17 | 1405
221 | دانش بنیان پویا نیرو | هادی هوایی | هادی هوایی (ACSR/AW2-ClassAA)DRAKE/AW2 | 27500/66965 | 1403/06/17 | 1405
222 | دانش بنیان پویا نیرو | هادی هوایی | هادی هوایی (37-AL1/6-ST1A) FOX | 27500/66966 | 1403/06/17 | 1405
223 | دانش بنیان پویا نیرو | هادی هوایی | هادی هوایی (ACSR/AW2-Class AA) HAWK/AW2 | 27500/66968 | 1403/06/17 | 1405
224 | دانش بنیان پویا نیرو | هادی هوایی | هادی هوایی LARK/ACSS AW2 (Class AA) | 27500/66970 | 1403/06/17 | 1405
225 | دانش بنیان پویا نیرو | هادی هوایی | هادی هوایی (183-AL1/43-ST1A)LYNX | 27500/66971 | 1403/06/17 | 1405
226 | دانش بنیان پویا نیرو | هادی هوایی | هادی هوایی (183-AL1/43-A20SA)LYNX/AW | 27500/66972 | 1403/06/17 | 1405
227 | دانش بنیان پویا نیرو | هادی هوایی | هادی هوایی (63-AL1/11-A20SA) MINK/AW | 27500/66973 | 1403/06/17 | 1405
228 | دانش بنیان پویا نیرو | هادی هوایی | هادی هوایی ( ACSR/GA-Class AA)SQUAB | 27500/66974 | 1403/06/17 | 1405
229 | دانش بنیان پویا نیرو | هادی هوایی | هادی هوایی (ACSR/AW2-Class AA)SQUAB/AW2 | 27500/66975 | 1403/06/17 | 1405
230 | دانش بنیان پویا نیرو | هادی هوایی | هادی هوایی (32-AL1/5-ST1A) WEASEL | 27500/66976 | 1403/06/17 | 1405
231 | دانش بنیان پویا نیرو | هادی هوایی | هادی هوایی ORIOLE/ACSR/GA (Class AA) | 27500/66978 | 1403/06/17 | 1405
232 | دانش بنیان پویا نیرو | هادی هوایی | هادی هوایی (490-AL1/64-ST1A) 490/65 | 27500/66979 | 1403/06/17 | 1405
233 | دانش بنیان پویا نیرو | هادی هوایی | هادي هوایي TEAL/ACSR/GA (Class AA) | 27500/66980 | 1403/06/17 | 1405
234 | دانش بنیان پویا نیرو | هادی هوایی | هادی هوایی HAWK/ACSS/TW/ GA2 (Class AA) | 27500/66981 | 1403/06/17 | 1405
235 | دانش بنیان پویا نیرو | هادی هوایی | هادی هوایی ORIOLE/ACSS/TW/ GA2 (Class AA) | 27500/66982 | 1403/06/17 | 1405
236 | دانش بنیان پویا نیرو | هادی هوایی | هادی هوایی ORIOLE/ACSS / AW2 (Class AA) | 27500/66984 | 1403/06/17 | 1405
237 | دانش بنیان پویا نیرو | هادی هوایی | هادی هوایی CURLEW /ACSS/ GA2 (Class AA) | 27500/66985 | 1403/06/17 | 1405
238 | دانش بنیان پویا نیرو | هادی هوایی | هادی هوایی CANARY /ACSS/ GA2 (Class AA) | 27500/66987 | 1403/06/17 | 1405
239 | دانش بنیان پویا نیرو | هادی هوایی | هادی هوایی CARDINAL /ACSS/ GA2 (Class AA) | 27500/66989 | 1403/06/17 | 1405
240 | دانش بنیان پویا نیرو | هادی هوایی | هادی هوایی RAIL /ACSS/ GA2 (Class AA) | 27500/66991 | 1403/06/17 | 1405
241 | دانش بنیان پویا نیرو | هادی هوایی | هادی هوایی STILT /ACSS/ GA2 (Class AA) | 27500/66992 | 1403/06/17 | 1405
242 | دانش بنیان پویا نیرو | هادی هوایی | هادی هوایی SQUAB /ACSS/ GA2 (Class AA) | 27500/66993 | 1403/06/17 | 1405
243 | دانش بنیان پویا نیرو | هادی هوایی | هادی هوایی HAWK/ACSS/ GA2 (Class AA) | 27500/66995 | 1403/06/17 | 1405
244 | دانش بنیان پویا نیرو | هادی هوایی | هادی هوایی DRAKE/ACSS/ GA2 (Class AA) | 27500/66997 | 1403/06/17 | 1405
245 | دانش بنیان پویا نیرو | هادی هوایی | هادی هوایی DRAKE/ACSR/GA (Class AA) | 27500/66998 | 1403/06/17 | 1405
246 | دانش بنیان پویا نیرو | هادی هوایی | هادی هوایی (73-AL1/43-A20SA) HORSE/AW | 27500/66999 | 1403/06/17 | 1405
247 | دانش بنیان پویا نیرو | هادی هوایی | هادی هوایی (147-AL1) AAC 150 | 27500/67000 | 1403/06/17 | 1405
248 | دانش بنیان پویا نیرو | هادی هوایی | هادی هوایی (73-AL1/43-ST1A) HORSE | 27500/67001 | 1403/06/17 | 1405
249 | دانش بنیان پویا نیرو | هادی هوایی | هادی هوایی MARTIN/ACSR/GA (Class AA) | 27500/67002 | 1403/06/17 | 1405
250 | دانش بنیان پویا نیرو | هادی هوایی | هادی هوایی ORIOLE/ACSR/AW (Class AA) | 27500/67003 | 1403/06/17 | 1405
251 | دانش بنیان پویا نیرو | هادی هوایی | هادی هوایی (158-AL1/37-A20SA) WOLF/AW | 27500/67010 | 1403/06/17 | 1405
252 | دانش بنیان پویا نیرو | هادی هوایی | هادی هوایی PENGUIN/ACSR/AW2 (Class AA) | 27500/67011 | 1403/06/17 | 1405
253 | دانش بنیان پویا نیرو | هادی هوایی | هادی هوایی YUKON/ACSS/TW/MA3 (Class AA) | 27500/67017 | 1403/06/17 | 1405
254 | دانش بنیان پویا نیرو | هادی هوایی | هادی هوایی 106-AL1/20-ST1A) HYENA) | 27500/67022 | 1403/06/17 | 1405
255 | دانش بنیان پویا نیرو | هادی هوایی | هادی هوایی (ACSR/GA-ClassAA) CANARY | 27500/67023 | 1403/06/17 | 1405
256 | دانش بنیان پویا نیرو | هادی هوایی | هادی هوایی (ACSR/AW2-ClassAA) CANARY/AW2 | 27500/67024 | 1403/06/17 | 1405
257 | دانش بنیان پویا نیرو | هادی هوایی | هادی هوایی (ACSR/GA-ClassAA) CURLEW | 27500/67025 | 1403/06/17 | 1405
258 | دانش بنیان پویا نیرو | هادی هوایی | هادی هوایی MARTIN/ACSR/AW2 (Class AA) | 27500/67026 | 1403/06/17 | 1405
259 | دانش بنیان پویا نیرو | هادی هوایی | هادی هوایی DRAKE/ACSS/TW/AW2 (Class AA) | 27500/67027 | 1403/06/17 | 1405
260 | دانش بنیان پویا نیرو | هادی هوایی | هادی هوایی AACSR-PHLOX 116.2 (57-AL4/60-ST6C) | 27500/68869 | 1403/06/20 | 1405
261 | دانش بنیان پویا نیرو | هادی هوایی | هادی هوایی ACSR/G 330/43 مطابق استاندارد GOST 839 | 27500/68871 | 1403/06/20 | 1405
262 | دانش بنیان پویا نیرو | هادی هوایی | هادی هوایی HAWK/ACSS/TW/MA5 (Class AA) | 27500/68872 | 1403/06/20 | 1405
263 | کابل و هادی کاج | هادی هوایی | هادی هوایی (32-AL1/5-ST1A) WEASEL | 27500/70285 | 1403/06/24 | 1405
264 | کابل و هادی کاج | هادی هوایی | هادي هوايي (106-AL1/20-ST1A) HYENA | 27500/70286 | 1403/06/24 | 1405
265 | کابل و هادی کاج | هادی هوایی | هادي هوايي (63-AL1/11-ST1A) MINK | 27500/70287 | 1403/06/24 | 1405
266 | کابل و هادی کاج | هادی هوایی | هادی هوایی (37-AL1/6-ST1A) FOX | 27500/70288 | 1403/06/24 | 1405
267 | کابل و هادی کاج | هادی هوایی | هادی هوایی (183-AL1/43-A20SA) LYNX | 27500/70290 | 1403/06/24 | 1405
268 | سیم نور پویا | هادی هوایی | هادی هوایی ACSR-WOLF (158-AL1/37-ST1A) | 27500/70291 | 1403/06/24 | 1405
269 | سیم نور پویا | هادی هوایی | هادی هوایی ACSR-DOG (105-AL1/14-ST1A) | 27500/70293 | 1403/06/24 | 1405
270 | سیم نور پویا | هادی هوایی | هادی هوایی SQUAB/ACSR/GA (Class AA) | 27500/70294 | 1403/06/24 | 1405
271 | سیم نور پویا | هادی هوایی | هادی هوایی CANARY/ACSR/AW2 (Class AA) | 27500/70297 | 1403/06/24 | 1405
272 | سیم نور پویا | هادی هوایی | هادی هوایی ACSR-MINK (63-AL1/11-ST1A) | 27500/70298 | 1403/06/24 | 1405
273 | سیم نور پویا | هادی هوایی | هادی هوایی ACSR-FOX (37-AL1/6-ST1A) | 27500/70316 | 1403/06/24 | 1405
274 | سیم و کابل پیشرو رفسنجان | هادی هوایی | هادي هوايي (63-AL1/11-ST1A) MINK | 27500/71934 | 1403/06/27 | 1405
275 | سیم و کابل پیشرو رفسنجان | هادی هوایی | هادي هوايي (106-AL1/20-ST1A) HYENA | 27500/71935 | 1403/06/27 | 1405
276 | ماهان کابل امیر | هادی هوایی | هادي هوايي روكش دار CC-MINK-20kV | 27500/79721 | 1403/07/16 | 1405
277 | صنایع کابلسازی افق البرز | هادی هوایی | هادی هوایی HYENA فشرده روکش دار (CC)20kV | 27500/80325 | 1403/07/16 | 1405
278 | صنایع کابلسازی افق البرز | هادی هوایی | هادي هوايي (63-AL1/11-ST1A) MINK | 27500/80326 | 1403/07/16 | 1405
279 | صنایع کابلسازی افق البرز | هادی هوایی | هادی هوایی MINK فشرده روکش دار (CC)20kV | 27500/80335 | 1403/07/16 | 1405
280 | صنایع کابلسازی افق البرز | هادی هوایی | هادي هوايي (37-AL1/6ST1A)FOX | 27500/80339 | 1403/07/16 | 1405
281 | صنایع کابلسازی افق البرز | هادی هوایی | هادي هوايي (106-AL1/20-ST1A) HYENA | 27500/80343 | 1403/07/16 | 1405
282 | سیم و کابل پیشرو رفسنجان | هادی هوایی | هادی فولادی گالوانیزه تابیده شده اتصال سیستم زمین (Down conductor) - 50mm2 | 27500/82324 | 1403/07/21 | 1405
283 | سیم و کابل پیشرو رفسنجان | هادی هوایی | هادی فولادی گالوانیزه تابیده شده اتصال سیستم زمین (Down Conductor) - 70 mm2 | 27500/82326 | 1403/07/21 | 1405
284 | تولیدی و صنعتی سیم نور یزدان | هادی هوایی | هادی هوایی (ACSR/AW2-Class AA) HAWK/AW2 | 27500/88811 | 1403/08/05 | 1405
285 | تولیدی و صنعتی سیم نور یزدان | هادی هوایی | هادی هوایی (ACSR/GA-Class AA) HAWK | 27500/88812 | 1403/08/05 | 1405
286 | تولیدی و صنعتی سیم نور یزدان | هادی هوایی | هادی هوایی (ACSR/GA-ClassAA) CANARY | 27500/88813 | 1403/08/05 | 1405
287 | تولیدی و صنعتی سیم نور یزدان | هادی هوایی | 1- هادي هوايي (63-AL1/11-ST1A) MINK 2-هادي هوايي (106-AL1/20-ST1A) HYENA 3-هادی هوایی (183-AL1/43-ST1A) LYNX | 27500/88814 | 1403/08/05 | 1405
288 | تولیدی و صنعتی سیم نور یزدان | هادی هوایی | هادی هوایی (ACSR/AW2-ClassAA) CURLEW/AW2 | 27500/88815 | 1403/08/05 | 1405
289 | تولیدی و صنعتی سیم نور یزدان | هادی هوایی | هادی هوایی ORIOLE/ACSR/AW | 27500/88816 | 1403/08/05 | 1405
290 | مبنا توان بهساز صنعت | هادی هوایی | هادي هوايي (106-AL1/20-ST1A) HYENA | 27500/89428 | 1403/08/06 | 1405
291 | مبنا توان بهساز صنعت | هادی هوایی | هادي هوايي (63-AL1/11-ST1A) MINK | 27500/89429 | 1403/08/06 | 1405
292 | سازه‌های نوین بتنی تبریز | هادی هوایی | 1- هادي هوايي (37-AL1/6ST1A)FOX 2- هادي هوايي (63-AL1/11-ST1A) MINK 3- هادی هوایی (183-AL1/43-ST1A) LYNX 4- هادي هوايي (106-AL1/20-ST1A) HYENA | 27500/90953 | 1403/08/08 | 1405
293 | سیم و کابل یزد | هادی هوایی | هادی هوایی HYENA فشرده روکش‌دار (CC)20kV | 27500/90843 | 1403/08/09 | 1405
294 | سیم و کابل یزد | هادی هوایی | هادي هوايي MINK فشرده روكش‌دار CC)20kV) | 27500/90844 | 1403/08/09 | 1405
295 | سیم و کابل یزد | هادی هوایی | هادی هوایی (158-AL1/37-ST1A) WOLF | 27500/90846 | 1403/08/09 | 1405
296 | سیم و کابل یزد | هادی هوایی | هادي هوايي (63-AL1/11-ST1A) MINK | 27500/90853 | 1403/08/09 | 1405
297 | سیم و کابل یزد | هادی هوایی | هادی هوایی ACSR CANARY/GA | 27500/91042 | 1403/08/09 | 1405
298 | سیم و کابل ستاره یزد | هادی هوایی | هادي هوايي MINK فشرده روكش‌دار CC)20kV) | 27500/91051 | 1403/08/09 | 1405
299 | سیم و کابل ستاره یزد | هادی هوایی | هادی هوایی HYENA فشرده روکش‌دار (CC)20kV | 27500/91052 | 1403/08/09 | 1405
300 | سیم و کابل ستاره یزد | هادی هوایی | هادي هوايي (63-AL1/11-ST1A) MINK | 27500/91053 | 1403/08/09 | 1405
301 | سیم و کابل ستاره یزد | هادی هوایی | هادی هوایی HAWK/ACSS/ GA (Class AA) | 27500/91057 | 1403/08/09 | 1405
302 | سیم و کابل ستاره یزد | هادی هوایی | هادی هوایی (158-AL1/37-ST1A) WOLF | 27500/91058 | 1403/08/09 | 1405
303 | سیم و کابل ستاره یزد | هادی هوایی | هادی هوایی CANARY /ACSS/ GA (Class AA) | 27500/91061 | 1403/08/09 | 1405
304 | کیان کابل یزد | هادی هوایی | هادی فولادی گالوانیزه تابیده شده اتصال سیستم زمین (Down Conductor) - 70 mm2 | 27500/103539 | 1403/09/05 | 1405
305 | فولادریزان شهرکرد | هادی هوایی | هادي هوايي ‏‎(106-AL1/20-A20SA) HYENA/AW ‎ | 27500/106470 | 1403/09/11 | 1405
306 | فولادریزان شهرکرد | هادی هوایی | هادي هوايي AW/‏‎(63-AL1/11-A20SA) MINK‎ | 27500/106471 | 1403/09/11 | 1405
307 | فولادریزان شهرکرد | هادی هوایی | هادي هوايي ‏‎(158-AL1/37-ST1A) WOLF‎ | 27500/106472 | 1403/09/11 | 1405
308 | فولادریزان شهرکرد | هادی هوایی | هادي هوايي ‏‎(32-AL1/5-ST1A) WEASEL‎ | 27500/106475 | 1403/09/11 | 1405
309 | فولادریزان شهرکرد | هادی هوایی | هادي هوايي ‏‎(37-AL1/6-ST1A) FOX‎ | 27500/106477 | 1403/09/11 | 1405
310 | فولادریزان شهرکرد | هادی هوایی | هادي هوايي ‏‎(105-AL1/14-ST1A) DOG‎ | 27500/106478 | 1403/09/11 | 1405
311 | فولادریزان شهرکرد | هادی هوایی | 1-هادي هوايي ‏‎مسی سخت با مقطع mm2‎‏ 35 2- هادي هوايي ‏‎مسی سخت با مقطع mm2‎‏ 95 | 27500/106479 | 1403/09/11 | 1405
312 | فولادریزان شهرکرد | هادی هوایی | 1-هادي هوايي ‏‎(63-AL1/11-ST1A) MINK 2- هادي هوايي ‏‎(106-AL1/20-ST1A) HYENA 3- هادي هوايي ‏‎(183-AL1/43-ST1A) LYNX‎ 4- هادي هوائي ‏‎(ACSR/GA) CURLEW‎ | 27500/106481 | 1403/09/11 | 1405
313 | صنایع سیم و کابل مشهد | هادی هوایی | هادی هوایی HYENA فشرده روکش‌دار (CC)20kV | 27500/106493 | 1403/09/11 | 1405
314 | صنایع سیم و کابل مشهد | هادی هوایی | هادي هوايي MINK فشرده روكش‌دار CC)20kV) | 27500/106494 | 1403/09/11 | 1405
315 | صنایع سیم و کابل مشهد | هادی هوایی | هادي هوايي روكش‌دار CC-WOLF-20kV | 27500/106496 | 1403/09/11 | 1405
316 | سیم نور پویا | هادی هوایی | هادی هوایی ACSR-LYNX AW‌ | 27500/106498 | 1403/09/11 | 1405
317 | سیم نور پویا | هادی هوایی | هادی هوایی ACSR-HAWK AW‌ | 27500/106499 | 1403/09/11 | 1405
318 | سیم نور پویا | هادی هوایی | هادي هوائي ‏‎(ACSR/GA-ClassAA) CURLEW‎ | 27500/106501 | 1403/09/11 | 1405
319 | سیم نور پویا | هادی هوایی | هادي هوائي ‏‎(ACSR/GA-ClassAA) MARTIN‎ | 27500/106502 | 1403/09/11 | 1405
320 | سیم نور پویا | هادی هوایی | 1- هادي هوايي ‏‎(106-AL1/20-ST1A) HYENA ‎ 2- هادي هوايي ‏‎(183-AL1/43-ST1A) LYNX‎ 3- هادي هوائي ‏‎HAWK‎ 4- هادي هوايي CANARY‎ 5- هادي هوايي SQUAB/AW 6- هادي هوايي CURLEW/AW | 27500/106503 | 1403/09/11 | 1405
321 | سیم و کابل رسا | هادی هوایی | 1-هادي هوايي ‏‎مسی سخت با مقطع mm2‎‏ 16 2- هادي هوايي ‏‎مسی سخت با مقطع mm2‎‏ 25 3- هادي هوايي ‏‎مسی سخت با مقطع mm2‎‏ 35 | 27500/106764 | 1403/09/12 | 1405
322 | سیم و کابل رسا | هادی هوایی | 1- هادي هوايي ‏‎(106-AL1/5-ST1A) WEASEL ‎ 2- هادي هوايي ‏‎(37-AL1/6-ST1A) FOX‎ 3- هادي هوايي ‏‎(63-AL1/11-ST1A) MINK 4- هادي هوايي ‏‎(106-AL1/20-ST1A) HYENA | 27500/106765 | 1403/09/12 | 1405
323 | سیم نور یزدان | هادی هوایی | هادی هوایی (500-AL3) AAAC 500 | 27500/112202 | 1403/09/24 | 1405

## کابل خودنگهدار
لیست گواهی های مطابقت با استاندارد تولید کالاهای تخصصی صنعت برق
رديف | نام شركت | نام محصول | مشخصات محصول | شماره گواهي | تاريخ گواهي | تاريخ انقضا
1 | سیم و کابل مسین | کابل خودنگهدار | كابل خودنگهدار ‏‎16+16+16 mm2 ‎‏ × ‏‎1‎‏ با ولتاژ اسمی‏‎0.6/1 kV‎‏ | 27500/76847 | 1401/10/11 | 1403
2 | کابل سینا | کابل خودنگهدار | كابل خودنگهدار ‏‎70+70+25+25mm² (ABC)‎‏ × ‏‎3‎‏ ردة ‏‎0.6/1 kV‎‏ ( شش رشته)‏ | 27500/86538 | 1401/11/02 | 1403
3 | کابل متال | کابل خودنگهدار | كابل خودنگهدار mm2 (ABC) ‏‎(+60)‎‏70 × ‏‎3‎‏ با ولتاژ اسمی 12/20kV | 27500/91141 | 1401/11/11 | 1403
4 | کابل البرز | کابل خودنگهدار | كابل خودنگهدار ‏‎95+95+25+25mm2 (ABC)‎‏ × ‏‎3‎‏ رده ‏‎0.6/1 kV‎‏ (شش رشته)‏ | 27500/93103 | 1401/11/17 | 1403
5 | سیم و کابل مسین | کابل خودنگهدار | کابل خودنگهدار ‏‎( ABC)‎‏ ‏‎50+16+50 mm2 × ‏‎3‎‏ رده ‏‎0.6/1 kV‎‏ (پنج رشته)‏ | 27500/99246 | 1401/12/03 | 1403
6 | آلفا صنعت پارس | کابل خودنگهدار | كابل خودنگهدار ‏‎50+50+25+25mm2 (ABC)‎‏ × ‏‎3‎‏ ردة ‏‎0.6/1 kV‎‏ ( شش رشته)‏ | 27500/102573 | 1401/12/12 | 1403
7 | آلفا صنعت پارس | کابل خودنگهدار | کابل خودنگهدار ‏‎( ABC)‎‏ ‏‎50+16+50 mm2 × ‏‎3‎‏ رده ‏‎0.6/1 kV‎‏ ( پنج رشته )‏ | 27500/102575 | 1401/12/12 | 1403
8 | آلفا صنعت پارس | کابل خودنگهدار | كابل خودنگهدار ‏‎95+95+25+25 mm2 (ABC)‎‏ × ‏‎3‎‏ ردة ‏‎0.6/1 kV‎‏ (شش رشته)‏ | 27500/102576 | 1401/12/12 | 1403
9 | کابل متال | کابل خودنگهدار | كابل خودنگهدار ‏‎120+120+25+25mm2 (ABC)‎‏ × ‏‎3‎‏ رده ‏‎0.6/1 kV‎‏ (شش رشته)‏ | 27500/102578 | 1401/12/12 | 1403
10 | سیم و کابل فروزان یزد | کابل خودنگهدار | كابل خودنگهدار ‏‎95+95+25+25 mm2 (ABC)‎‏ × ‏‎3‎‏ ردة ‏‎0.6/1 kV‎‏ (شش رشته)‏ | 27500/104262 | 1401/12/15 | 1403
11 | سیم و کابل فروزان یزد | کابل خودنگهدار | کابل خودنگهدار ‏‎( ABC)‎‏ ‏‎50+16+50 mm2 × ‏‎3‎‏ رده ‏‎0.6/1 kV‎‏ (پنج رشته)‏ | 27500/104263 | 1401/12/15 | 1403
12 | سیم و کابل فروزان یزد | کابل خودنگهدار | كابل خودنگهدار ‏‎35+35+25+25mm2 (ABC)‎‏ × ‏‎3‎‏ ردة ‏‎0.6/1 kV‎‏ ( شش رشته)‏ | 27500/104264 | 1401/12/15 | 1403
13 | سیمکو | کابل خودنگهدار | كابل خودنگهدار ‏‎50+50+25+25mm2 (ABC)‎‏ × ‏‎3‎‏ ردة ‏‎0.6/1 kV‎‏ ( شش رشته)‏ | 27500/28384 | 1402/03/17 | 1404
14 | سیمکو | کابل خودنگهدار | كابل خودنگهدار ‏‎35+35+25+25mm2 (ABC)‎‏ × ‏‎3‎‏ ردة ‏‎0.6/1 kV‎‏ ( شش رشته)‏ | 27500/28385 | 1402/03/17 | 1404
15 | سیمکو | کابل خودنگهدار | كابل خودنگهدار ‏‎70+70+25+25mm² (ABC)‎‏ × ‏‎3‎‏ ردة ‏‎0.6/1 kV‎‏ ( شش رشته)‏ | 27500/28386 | 1402/03/17 | 1404
16 | سیمکو | کابل خودنگهدار | كابل خودنگهدار ‏‎95+95+25+25 mm2 (ABC)‎‏ × ‏‎3‎‏ ردة ‏‎0.6/1 kV‎‏ (شش رشته)‏ | 27500/28387 | 1402/03/17 | 1404
17 | تولیدی سیم و کابل شهاب جم | کابل خودنگهدار | كابل خودنگهدار ‏‎50+50+25+25mm2‎‏ × ‏‎3‎‏ با ولتاژ اسمی ‏‎0.6/1 kV‎‏ | 27500/29300 | 1402/03/21 | 1404
18 | سیم راد سما | کابل خودنگهدار | كابل خودنگهدار ‏‎35+35+25+25mm2 (ABC)‎‏ × ‏‎3‎‏ ردة ‏‎0.6/1 kV‎‏ ( شش رشته)‏ | 27500/33866 | 1402/03/30 | 1404
19 | تولیدی سیم و کابل تبریز(سیمکات) | کابل خودنگهدار | كابل خودنگهدار ‏‎35+35+25+25mm2 (ABC)‎‏ × ‏‎3‎‏ ردة ‏‎0.6/1 kV‎‏ (شش رشته)‏ | 27500/40832 | 1402/04/17 | 1404
20 | تولیدی سیم و کابل تبریز(سیمکات) | کابل خودنگهدار | كابل خودنگهدار ‏‎50+50+25+25mm2 (ABC)‎‏ × ‏‎3‎‏ ردة ‏‎0.6/1 kV‎‏ (شش رشته)‏ | 27500/40833 | 1402/04/17 | 1404
21 | تولیدی سیم و کابل تبریز(سیمکات) | کابل خودنگهدار | كابل خودنگهدار ‏‎95+95+25+25 mm2 (ABC)‎‏ × ‏‎3‎‏ ردة ‏‎0.6/1 kV‎‏ (شش رشته)‏ | 27500/40834 | 1402/04/17 | 1404
22 | تولیدی سیم و کابل تبریز(سیمکات) | کابل خودنگهدار | کابل خودنگهدار ‏‎( ABC)‎‏ ‏‎70+25+70 mm2‎‏ × ‏‎3‎‏ رده ‏‎0.6/1 kV‎‏ (پنج رشته)‏ | 27500/40835 | 1402/04/17 | 1404
23 | تولیدی سیم و کابل تبریز(سیمکات) | کابل خودنگهدار | كابل خودنگهدار ‏‎70+70+25+25mm2 (ABC)‎‏ × ‏‎3‎‏ ردة ‏‎0.6/1 kV‎‏ (شش رشته)‏ | 27500/40836 | 1402/04/17 | 1404
24 | تولیدی سیم و کابل شهاب جم | کابل خودنگهدار | كابل خودنگهدار ‏‎95+95+25+25 mm2 ‎‏ × ‏‎3‎‏ ردة ‏‎0.6/1 kV‎‏ | 27500/46809 | 1402/04/31 | 1404
25 | تولیدی سیم و کابل شهاب جم | کابل خودنگهدار | كابل خودنگهدار‏‎16+16+16 mm2 ‎‏ × ‏‎1‎‏ با ولتاژ اسمی ‏‎0.6/1 kV‎‏ | 27500/54137 | 1402/05/16 | 1404
26 | کابل و هادی کاج | کابل خودنگهدار | كابل خودنگهدار ‏‎35+35+25+25mm2 (ABC)‎‏ × ‏‎3‎‏ ردة ‏‎0.6/1 kV‎‏ (شش رشته)‏ | 27500/58610 | 1402/05/28 | 1404
27 | کابل و هادی کاج | کابل خودنگهدار | كابل خودنگهدار ‏‎50+50+25+25mm2 (ABC)‎‏ × ‏‎3‎‏ ردة ‏‎0.6/1 kV‎‏ (شش رشته)‏ | 27500/58611 | 1402/05/28 | 1404
28 | زرکابل کرمان | کابل خودنگهدار | كابل خودنگهدار ‏‎50+50+25+25mm2 (ABC)‎‏ × ‏‎3‎‏ ردة ‏‎0.6/1 kV‎‏ (شش رشته)‏ | 27500/59203 | 1402/05/29 | 1404
29 | زرکابل کرمان | کابل خودنگهدار | كابل خودنگهدار ‏‎70+70+25+25mm2 (ABC)‎‏ × ‏‎3‎‏ ردة ‏‎0.6/1 kV‎‏ (شش رشته)‏ | 27500/59207 | 1402/05/29 | 1404
30 | کابل متال | کابل خودنگهدار | كابل خودنگهدار ‏‎70+70+25+25mm2 (ABC)‎‏ × ‏‎3‎‏ ردة ‏‎0.6/1 kV‎‏ (شش رشته)‏ | 27500/61533 | 1402/06/04 | 1404
31 | کیان کابل یزد | کابل خودنگهدار | کابل خودنگهدار ‏‎( ABC)‎‏ ‏‎95+25+70 mm2‎‏ × ‏‎3‎‏ رده ‏‎0.6/1 kV‎‏ (پنج رشته)‏ | 27500/67278 | 1402/06/18 | 1404
32 | کیان کابل یزد | کابل خودنگهدار | كابل خودنگهدار ‏‎95+95+25+25 mm2 (ABC)‎‏ × ‏‎3‎‏ ردة ‏‎0.6/1 kV‎‏ (شش رشته)‏ | 27500/67280 | 1402/06/18 | 1404
33 | کیان کابل یزد | کابل خودنگهدار | کابل خودنگهدار ‏‎( ABC)‎‏ ‏‎35+16+50 mm2 × ‏‎3‎‏ رده ‏‎0.6/1 kV‎‏ (پنج رشته)‏ | 27500/67310 | 1402/06/18 | 1404
34 | کیان کابل یزد | کابل خودنگهدار | كابل خودنگهدار ‏‎50+50+25+25mm2 (ABC)‎‏ × ‏‎3‎‏ ردة ‏‎0.6/1 kV‎‏ (شش رشته)‏ | 27500/67311 | 1402/06/18 | 1404
35 | کابل مسین | کابل خودنگهدار | كابل خودنگهدار ‏‎50+50+25+25mm2 (ABC)‎‏ × ‏‎3‎‏ ردة ‏‎0.6/1 kV‎‏ (شش رشته)‏ | 27500/70151 | 1402/06/26 | 1404
36 | سیم تاب سپهر | کابل خودنگهدار | كابل خودنگهدار ‏‎70+70+25+25mm2 (ABC)‎‏ × ‏‎3‎‏ ردة ‏‎0.6/1 kV‎‏ (شش رشته)‏ | 27500/71851 | 1402/06/29 | 1404
37 | سیم تاب سپهر | کابل خودنگهدار | كابل خودنگهدار ‏‎95+95+25+25 mm2 (ABC)‎‏ × ‏‎3‎‏ ردة ‏‎0.6/1 kV‎‏ (شش رشته)‏ | 27500/71852 | 1402/06/29 | 1404
38 | تولیدی و صنعتی سیم و کابل مغان | کابل خودنگهدار | کابل خودنگهدار ‏‎( ABC)‎‏ ‏‎95+25+70 mm2‎‏ × ‏‎3‎‏ رده ‏‎0.6/1 kV‎‏ (پنج رشته)‏ | 27500/75920 | 1402/07/10 | 1404
39 | سیم و کابل مشهد | کابل خودنگهدار | كابل خودنگهدار ‏‎50+50+25+25mm2 (ABC)‎‏ × ‏‎3‎‏ ردة ‏‎0.6/1 kV‎‏ (شش رشته)‏ | 27500/82461 | 1402/07/25 | 1404
40 | سیم و کابل مشهد | کابل خودنگهدار | كابل خودنگهدار ‏‎95+95+25+25mm2 (ABC)‎‏ × ‏‎3‎‏ ردة ‏‎0.6/1 kV‎‏ (شش رشته)‏ | 27500/82457 | 1402/07/25 | 1404
41 | سیم و کابل مشهد | کابل خودنگهدار | كابل خودنگهدار ‏‎70+70+25+25mm2 (ABC)‎‏ × ‏‎3‎‏ ردة ‏‎0.6/1 kV‎‏ (شش رشته)‏ | 27500/82460 | 1402/07/25 | 1404
42 | سیم و کابل مشهد | کابل خودنگهدار | كابل خودنگهدار ‏‎35+35+25+25mm2 (ABC)‎‏ × ‏‎3‎‏ ردة ‏‎0.6/1 kV‎‏ (شش رشته)‏ | 27500/82462 | 1402/07/25 | 1404
43 | سیم و کابل مشهد | کابل خودنگهدار | كابل خودنگهدار ‏‎120+120+25+25mm2 (ABC)‎‏ × ‏‎3‎‏ ردة ‏‎0.6/1 kV‎‏ (شش رشته)‏ | 27500/82463 | 1402/07/25 | 1404
44 | آلفا صنعت پارس (آلفا کابل) | کابل خودنگهدار | كابل خودنگهدار ‏‎35+35+25+25mm2 (ABC)‎‏ × ‏‎3‎‏ ردة ‏‎0.6/1 kV‎‏ (شش رشته)‏ | 27500/86304 | 1402/08/06 | 1404
45 | آلفا صنعت پارس (آلفا کابل) | کابل خودنگهدار | کابل خودنگهدار ‏‎( ABC)‎‏ ‏‎70+16+70 mm2‎‏ × ‏‎3‎‏ رده ‏‎0.6/1 kV‎‏ (پنج رشته)‏ | 27500/86305 | 1402/08/06 | 1404
46 | آلفا صنعت پارس (آلفا کابل) | کابل خودنگهدار | كابل خودنگهدار ‏‎70+70+25+25mm2 (ABC)‎‏ × ‏‎3‎‏ ردة ‏‎0.6/1 kV‎‏ (شش رشته)‏ | 27500/86306 | 1402/08/06 | 1404
47 | آلفا صنعت پارس (آلفا کابل) | کابل خودنگهدار | کابل خودنگهدار ‏‎( ABC)‎‏ ‏‎35+16+50 mm2‎‏ × ‏‎3‎‏ رده ‏‎0.6/1 kV‎‏ (پنج رشته)‏ | 27500/86310 | 1402/08/06 | 1404
48 | سیم کان فارس | کابل خودنگهدار | كابل خودنگهدار ‏‎50+50+25+25mm2 (ABC)‎‏ × ‏‎3‎‏ با ولتاژ اسمی ‏‎0.6/1 kV‎‏ ‏ (شش رشته) | 27500/86698 | 1402/08/06 | 1404
49 | سیم کان فارس | کابل خودنگهدار | كابل خودنگهدار ‏‎95+95+25+25mm2 (ABC)‎‏ × ‏‎3‎‏ ردة ‏‎0.6/1 kV‎‏ (شش رشته)‏ | 27500/86699 | 1402/08/06 | 1404
50 | سیم کان فارس | کابل خودنگهدار | کابل خودنگهدار ‏‎( ABC)‎‏ ‏‎70+16+70 mm2‎‏ × ‏‎3‎‏ رده ‏‎0.6/1 kV‎‏ (پنج رشته)‏ | 27500/86702 | 1402/08/06 | 1404
51 | سیم کان فارس | کابل خودنگهدار | كابل خودنگهدار ‏‎35+35+25+25mm2 (ABC)‎‏ × ‏‎3‎‏ ردة ‏‎0.6/1 kV‎‏ (شش رشته)‏ | 27500/86703 | 1402/08/06 | 1404
52 | کابل باختر | کابل خودنگهدار | كابل خودنگهدار ‏‎50+50+25+25mm2 (ABC)‎‏ × ‏‎3‎‏ ردة ‏‎0.6/1 kV‎‏ (شش رشته)‏ | 27500/90206 | 1402/08/14 | 1404
53 | کابل باختر | کابل خودنگهدار | كابل خودنگهدار ‏‎95+95+25+25 mm2 (ABC)‎‏ × ‏‎3‎‏ ردة ‏‎0.6/1 kV‎‏ (شش رشته)‏ | 27500/90218 | 1402/08/14 | 1404
54 | کابل باختر | کابل خودنگهدار | کابل خودنگهدار ‏‎( ABC)‎‏ ‏‎95+25+70 mm2‎‏ × ‏‎3‎‏ رده ‏‎0.6/1 kV‎‏ (پنج رشته)‏ | 27500/90221 | 1402/08/14 | 1404
55 | کابل باختر | کابل خودنگهدار | كابل خودنگهدار ‏‎35+35+25+25mm2 (ABC)‎‏ × ‏‎3‎‏ ردة ‏‎0.6/1 kV‎‏ (شش رشته)‏ | 27500/90228 | 1402/08/14 | 1404
56 | آلفا صنعت پارس (آلفا کابل) | کابل خودنگهدار | كابل خودنگهدار ‏‎120+120+25+25mm2 (ABC)‎‏ × ‏‎3‎‏ ردة ‏‎0.6/1 kV‎‏ (شش رشته)‏ | 27500/98550 | 1402/09/01 | 1404
57 | سازه‌های نوین بتنی تبریز | کابل خودنگهدار | کابل خودنگهدار ‏‎( ABC)‎‏ ‏‎70+16+70 mm2‎‏ × ‏‎3‎‏ رده ‏‎0.6/1 kV‎‏ | 27500/106513 | 1402/09/19 | 1404
58 | سازه‌های نوین بتنی تبریز | کابل خودنگهدار | كابل خودنگهدار ‏‎70+70+25+25mm2 (ABC)‎‏ × ‏‎3‎‏ ردة ‏‎0.6/1 kV‎‏ (شش رشته)‏ | 27500/106514 | 1402/09/19 | 1404
59 | سازه‌های نوین بتنی تبریز | کابل خودنگهدار | كابل خودنگهدار ‏‎50+50+25+25mm2 (ABC)‎‏ × ‏‎3‎‏ ردة ‏‎0.6/1 kV‎‏ (شش رشته)‏ | 27500/106515 | 1402/09/19 | 1404
60 | سیم راد سما | کابل خودنگهدار | كابل خودنگهدار ‏‎50+50+25+25mm2 (ABC)‎‏ × ‏‎3‎‏ ردة ‏‎0.6/1 kV‎‏ (شش رشته)‏ | 27500/112897 | 1402/10/04 | 1404
61 | سیم راد سما | کابل خودنگهدار | كابل خودنگهدار ‏‎95+95+25+25mm2 (ABC)‎‏ × ‏‎3‎‏ ردة ‏‎0.6/1 kV‎‏ (شش رشته)‏ | 27500/112898 | 1402/10/04 | 1404
62 | سیم راد سما | کابل خودنگهدار | كابل خودنگهدار ‏‎70+70+25+25mm2 (ABC)‎‏ × ‏‎3‎‏ ردة ‏‎0.6/1 kV‎‏ (شش رشته)‏ | 27500/112901 | 1402/10/04 | 1404
63 | تولیدی سیم و کابل سمنان | کابل خودنگهدار | كابل خودنگهدار ‏‎70+70+25+25mm2 (ABC)‎‏ × ‏‎3‎‏ ردة ‏‎0.6/1 kV‎‏ (شش رشته)‏ | 27500/113090 | 1402/10/04 | 1404
64 | رسانا کابل | کابل خودنگهدار | كابل خودنگهدار ‏‎70+70+25+25mm2 (ABC)‎‏ × ‏‎3‎‏ ردة ‏‎0.6/1 kV‎‏ (شش رشته)‏ | 27500/121145 | 1402/10/24 | 1404
65 | کیان کابل یزد | کابل خودنگهدار | کابل خودنگهدار ‏‎(ABC)‎‏ ‏‎70+16+70 mm2‎‏ × ‏‎3‎‏ رده ‏‎0.6/1 kV‎‏ (پنج رشته)‏ | 27500/121363 | 1402/10/24 | 1404
66 | سیم و کابل پیشرو رفسنجان | کابل خودنگهدار | کابل خودنگهدار ‏‎(ABC)‎‏ ‏‎50+16+50 mm2‎‏ × ‏‎3‎‏ ردة ‏‎0.6/1 kV‎‏ (پنج رشته)‏ | 27500/122163 | 1402/10/25 | 1404
67 | نیرو گستر اردکان | کابل خودنگهدار | کابل خودنگهدار ‏‎( ABC)‎‏ ‏‎70+70+25 mm2‎‏ × ‏‎3‎‏ رده ‏‎0.6/1 kV‎‏ (پنج رشته)‏ | 27500/127947 | 1402/11/08 | 1404
68 | نیرو گستر اردکان | کابل خودنگهدار | کابل خودنگهدار ‏‎( ABC)‎‏ ‏‎50+50+16 mm2‎‏ × ‏‎3‎‏ رده ‏‎0.6/1 kV‎‏ (پنج رشته)‏ | 27500/127949 | 1402/11/08 | 1404
69 | تولیدی سیم و کابل تبریز (سیمکات) | کابل خودنگهدار | کابل خودنگهدار ‏‎( ABC)‎‏ ‏‎95+25+70 mm2‎‏ × ‏‎3‎‏ رده ‏‎0.6/1 kV‎‏ (پنج رشته)‏ | 27500/138100 | 1402/12/01 | 1404
70 | تولیدی سیم و کابل تبریز (سیمکات) | کابل خودنگهدار | كابل خودنگهدار (ABC)‎‏ ‏‎50+16+50mm2 × ‏‎3‎‏ ردة ‏‎0.6/1 kV‎‏ (پنج رشته)‏ | 27500/138116 | 1402/12/01 | 1404
71 | سیم و کابل فروزان یزد | کابل خودنگهدار | كابل خودنگهدار ‏‎70+16+70mm2 (ABC)‎‏ × ‏‎3‎‏ ردة ‏‎0.6/1 kV‎‏ (پنج رشته)‏ | 27500/139011 | 1402/12/02 | 1404
72 | سیم و کابل فروزان یزد | کابل خودنگهدار | كابل خودنگهدار ‏‎50+50+25+25mm2 (ABC)‎‏ × ‏‎3‎‏ ردة ‏‎0.6/1 kV‎‏ (شش رشته)‏ | 27500/139013 | 1402/12/02 | 1404
73 | سیم و کابل فروزان یزد | کابل خودنگهدار | كابل خودنگهدار ‏‎70+70+25+25mm2 (ABC)‎‏ × ‏‎3‎‏ ردة ‏‎0.6/1 kV‎‏ (شش رشته‏) | 27500/139014 | 1402/12/02 | 1404
74 | سیم و کابل شهاب جم | کابل خودنگهدار | كابل خودنگهدار ‏‎70+70+25+25mm2 (ABC)‎‏ × ‏‎3‎‏ ردة ‏‎0.6/1 kV‎‏ (شش رشته)‏ | 27500/138786 | 1402/12/02 | 1404
75 | سیم و کابل شهاب جم | کابل خودنگهدار | كابل خودنگهدار ‏‎70+16+70mm2 (ABC)‎‏ × ‏‎3‎‏ ردة ‏‎0.6/1 kV‎‏ (پنج رشته)‏ | 27500/138787 | 1402/12/02 | 1404
76 | سیم و کابل یزد | کابل خودنگهدار | كابل خودنگهدار ‏‎70+70+25+25mm2 (ABC)‎‏ × ‏‎3‎‏ ردة ‏‎0.6/1 kV‎‏ (شش رشته)‏ | 27500/145118 | 1402/12/16 | 1404
77 | سیم و کابل یزد | کابل خودنگهدار | كابل خودنگهدار ‏‎50+50+25+25mm2 (ABC)‎‏ × ‏‎3‎‏ ردة ‏‎0.6/1 kV‎‏ (شش رشته)‏ | 27500/145119 | 1402/12/16 | 1404
78 | سیم و کابل یزد | کابل خودنگهدار | كابل خودنگهدار ‏‎35+35+25+25mm2 (ABC)‎‏ × ‏‎3‎‏ ردة ‏‎0.6/1 kV‎‏ (شش رشته)‏ | 27500/145120 | 1402/12/16 | 1404
79 | توسعه برق ایران | کابل خودنگهدار | كابل خودنگهدار ‏‎50+50+25+25mm2 (ABC)‎‏ × ‏‎3‎‏ ردة ‏‎0.6/1 kV‎‏ ( شش رشته)‏ | 27500/146190 | 1402/12/20 | 1404
80 | توسعه برق ایران | کابل خودنگهدار | كابل خودنگهدار ‏‎95+95+25+25mm2 (ABC)‎‏ × ‏‎3‎‏ ردة ‏‎0.6/1 kV‎‏ ( شش رشته)‏ | 27500/146192 | 1402/12/20 | 1404
81 | توسعه برق ایران | کابل خودنگهدار | كابل خودنگهدار ‏‎70+70+25+25mm2 (ABC)‎‏ × ‏‎3‎‏ ردة ‏‎0.6/1 kV‎‏ ( شش رشته)‏ | 27500/146193 | 1402/12/20 | 1404
82 | صنایع سیم و کابل همدان | کابل خودنگهدار | كابل خودنگهدار ‏‎50+16+50mm2 (ABC)‎‏ × ‏‎3‎‏ ردة ‏‎0.6/1 kV‎‏ (پنج رشته)‏ | 27500/146153 | 1402/12/20 | 1404
83 | صنایع سیم و کابل همدان | کابل خودنگهدار | كابل خودنگهدار ‏‎35+16+50mm2 (ABC)‎‏ × ‏‎3‎‏ ردة ‏‎0.6/1 kV‎‏ (پنج رشته)‏ | 27500/146154 | 1402/12/20 | 1404
84 | سیم راد سما | کابل خودنگهدار | كابل خودنگهدار ‏‎50+16+50mm2 (ABC)‎‏ × ‏‎3‎‏ ردة ‏‎0.6/1 kV‎‏ (پنج رشته)‏ | 27500/1272 | 1403/01/11 | 1405
85 | سیمباف | کابل خودنگهدار | كابل خودنگهدار ‏‎50+50+25+25mm2 (ABC)‎‏ × ‏‎3‎‏ ردة ‏‎0.6/1 kV‎‏ (شش رشته)‏ | 27500/1333 | 1403/01/11 | 1405
86 | سیمباف | کابل خودنگهدار | كابل خودنگهدار ‏‎50+50+25+25mm2 (ABC)‎‏ × ‏‎3‎‏ ردة ‏‎0.6/1 kV‎‏ (شش رشته)‏ | 27500/1334 | 1403/01/11 | 1405
87 | سیمباف | کابل خودنگهدار | كابل خودنگهدار ‏‎70+70+25+25mm2 (ABC)‎‏ × ‏‎3‎‏ ردة ‏‎0.6/1 kV‎‏ (شش رشته)‏ | 27500/1340 | 1403/01/11 | 1405
88 | سیمباف | کابل خودنگهدار | كابل خودنگهدار ‏‎95+95+25+25mm2 (ABC)‎‏ × ‏‎3‎‏ ردة ‏‎0.6/1 kV‎‏ (شش رشته)‏ | 27500/1341 | 1403/01/11 | 1405
89 | تعاونی سیم و کابل دامغان (بهفر) | کابل خودنگهدار | كابل خودنگهدار ‏‎70+70+25+25mm2 (ABC)‎‏ × ‏‎3‎‏ ردة ‏‎0.6/1 kV‎‏ (شش رشته)‏ | 27500/17808 | 1403/02/23 | 1405
90 | کیان کابل یزد | کابل خودنگهدار | كابل خودنگهدار ‏‎70+70+25+25mm2 (ABC)‎‏ × ‏‎3‎‏ ردة ‏‎0.6/1 kV‎‏ (شش رشته)‏ | 27500/35994 | 1403/04/04 | 1405
91 | کیان کابل یزد | کابل خودنگهدار | كابل خودنگهدار ‏‎50+16+50mm2 (ABC)‎‏ × ‏‎3‎‏ ردة ‏‎0.6/1 kV‎‏ (پنج رشته)‏ | 27500/35997 | 1403/04/04 | 1405
92 | کیان کابل یزد | کابل خودنگهدار | كابل خودنگهدار ‏‎35+35+25+25mm2 (ABC)‎‏ × ‏‎3‎‏ ردة ‏‎0.6/1 kV‎‏ (شش رشته)‏ | 27500/36000 | 1403/04/04 | 1405
93 | سیم و کابل ستاره یزد | کابل خودنگهدار | كابل خودنگهدار ‏‎70+16+70mm2 (ABC)‎‏ × ‏‎3‎‏ ردة ‏‎0.6/1 kV‎‏ (پنج رشته)‏ | 27500/36661 | 1403/04/06 | 1405
94 | سیم و کابل ستاره یزد | کابل خودنگهدار | كابل خودنگهدار ‏‎70+70+25+25mm2 (ABC)‎‏ × ‏‎3‎‏ ردة ‏‎0.6/1 kV‎‏ (شش رشته)‏ | 27500/36662 | 1403/04/06 | 1405
95 | کابل سپهر البرز | کابل خودنگهدار | كابل خودنگهدار ‏‎70+70+25+25mm2 (ABC)‎‏ × ‏‎3‎‏ ردة ‏‎0.6/1 kV‎‏ (شش رشته)‏ | 27500/41674 | 1403/04/18 | 1405
96 | آلوم کابل کاوه | کابل خودنگهدار | كابل خودنگهدار ‏‎95+95+25+25mm2 (ABC)‎‏ × ‏‎3‎‏ ردة ‏‎0.6/1 kV‎‏ (شش رشته)‏ | 27500/43079 | 1403/04/20 | 1405
97 | آلوم کابل کاوه | کابل خودنگهدار | كابل خودنگهدار ‏‎50+50+25+25mm2 (ABC)‎‏ × ‏‎3‎‏ ردة ‏‎0.6/1 kV‎‏ (شش رشته)‏ | 27500/43078 | 1403/04/20 | 1405
98 | آلوم کابل کاوه | کابل خودنگهدار | كابل خودنگهدار ‏‎70+70+25+25mm2 (ABC)‎‏ × ‏‎3‎‏ ردة ‏‎0.6/1 kV‎‏ (6 رشته)‏ | 27500/43075 | 1403/04/20 | 1405
99 | آلوم کابل کاوه | کابل خودنگهدار | كابل خودنگهدار ‏‎70+16+70mm2 (ABC)‎‏ × ‏‎3‎‏ ردة ‏‎0.6/1 kV‎‏ | 27500/43073 | 1403/04/20 | 1405
100 | آلوم کابل کاوه | کابل خودنگهدار | كابل خودنگهدار ‏‎35+16+50mm2 (ABC)‎‏ × ‏‎3‎‏ ردة ‏‎0.6/1 kV‎‏ (پنج رشته)‏ | 27500/43070 | 1403/04/20 | 1405
101 | آلوم کابل کاوه | کابل خودنگهدار | كابل خودنگهدار ‏‎50+16+50mm2 (ABC)‎‏ × ‏‎3‎‏ ردة ‏‎0.6/1 kV‎‏ | 27500/43069 | 1403/04/20 | 1405
102 | سیم راد سما | کابل خودنگهدار | كابل خودنگهدار ‏‎70+16+70mm2 (ABC)‎‏ × ‏‎3‎‏ ردة ‏‎0.6/1 kV‎‏ (پنج رشته)‏ | 27500/43839 | 1403/04/23 | 1405
103 | صنایع سیم و کابل همدان | کابل خودنگهدار | كابل خودنگهدار ‏‎35+35+25+25mm2 (ABC)‎‏ × ‏‎3‎‏ ردة ‏‎0.6/1 kV‎‏ (شش رشته)‏ | 27500/43886 | 1403/04/23 | 1405
104 | صنایع سیم و کابل همدان | کابل خودنگهدار | كابل خودنگهدار ‏‎120+120+25+25mm2 (ABC)‎‏ × ‏‎3‎‏ ردة ‏‎0.6/1 kV‎‏ (شش رشته)‏ | 27500/43887 | 1403/04/23 | 1405
105 | صنایع سیم و کابل همدان | کابل خودنگهدار | كابل خودنگهدار ‏‎95+25+70mm2 (ABC)‎‏ × ‏‎3‎‏ ردة ‏‎0.6/1 kV‎‏ (پنج رشته)‏ | 27500/43888 | 1403/04/23 | 1405
106 | صنایع سیم و کابل همدان | کابل خودنگهدار | كابل خودنگهدار ‏‎120+25+70mm2 (ABC)‎‏ × ‏‎3‎‏ ردة ‏‎0.6/1 kV‎‏ (پنج رشته)‏ | 27500/43889 | 1403/04/23 | 1405
107 | صنایع سیم و کابل همدان | کابل خودنگهدار | كابل خودنگهدار ‏‎50+50+25+25mm2 (ABC)‎‏ × ‏‎3‎‏ ردة ‏‎0.6/1 kV‎‏ (شش رشته)‏ | 27500/43890 | 1403/04/23 | 1405
108 | صنایع سیم و کابل همدان | کابل خودنگهدار | كابل خودنگهدار ‏‎95+95+25+25mm2 (ABC)‎‏ × ‏‎3‎‏ ردة ‏‎0.6/1 kV‎‏ (شش رشته)‏ | 27500/43891 | 1403/04/23 | 1405
109 | صنایع سیم و کابل همدان | کابل خودنگهدار | كابل خودنگهدار ‏‎70+16+70mm2 (ABC)‎‏ × ‏‎3‎‏ ردة ‏‎0.6/1 kV‎‏ (پنج رشته)‏ | 27500/43925 | 1403/04/23 | 1405
110 | صنایع سیم و کابل همدان | کابل خودنگهدار | كابل خودنگهدار ‏‎70+70+25+25mm2 (ABC)‎‏ × ‏‎3‎‏ ردة ‏‎0.6/1 kV‎‏ (شش رشته)‏ | 27500/43926 | 1403/04/23 | 1405
111 | سیستم کوثر سپاهان (سیم و کابل اختر) | کابل خودنگهدار | كابل خودنگهدار ‏‎50+50+25+25mm2 (ABC)‎‏ × ‏‎3‎‏ ردة ‏‎0.6/1 kV‎‏ (شش رشته)‏ | 27500/43917 | 1403/04/23 | 1405
112 | سیستم کوثر سپاهان (سیم و کابل اختر) | کابل خودنگهدار | كابل خودنگهدار فشار ضعیف سه فاز ‏‎95+95+25+25mm2‎‏ × ‏‎3‎‏ ردة ‏‎0.6/1 kV‎‏ (شش رشته)‏ | 27500/43918 | 1403/04/23 | 1405
113 | سیستم کوثر سپاهان (سیم و کابل اختر) | کابل خودنگهدار | كابل خودنگهدار ‏‎70+70+25+25mm2 (ABC)‎‏ × ‏‎3‎‏ ردة ‏‎0.6/1 kV‎‏ (شش رشته)‏ | 27500/43919 | 1403/04/23 | 1405
114 | سیستم کوثر سپاهان (سیم و کابل اختر) | کابل خودنگهدار | كابل خودنگهدار فشار ضعیف سه فاز ‏‎120+120+25+25mm2‎‏ × ‏‎3‎‏ ردة ‏‎0.6/1 kV‎‏ (شش رشته)‏ | 27500/43920 | 1403/04/23 | 1405
115 | سیستم کوثر سپاهان (سیم و کابل اختر) | کابل خودنگهدار | كابل خودنگهدار فشار ضعیف سه فاز ‏‎35+35+25+25mm2‎‏ × ‏‎3‎‏ ردة ‏‎0.6/1 kV‎‏ (شش رشته)‏ | 27500/43921 | 1403/04/23 | 1405
116 | سیستم کوثر سپاهان (سیم و کابل اختر) | کابل خودنگهدار | کابل خودنگهدار سه رشته‏‎25+25+16mm2 ‎‏ × ‏‎1‎‏ با ولتاژ اسمی ‏‎0.6/1 kV‎‏ | 27500/43922 | 1403/04/23 | 1405
117 | سیستم کوثر سپاهان (سیم و کابل اختر) | کابل خودنگهدار | کابل خودنگهدار سه رشته‏‎16+16+16mm2 ‎‏ × ‏‎1‎‏ با ولتاژ اسمی ‏‎0.6/1 kV‎‏ | 27500/43923 | 1403/04/23 | 1405
118 | سیستم کوثر سپاهان (سیم و کابل اختر) | کابل خودنگهدار | کابل خودنگهدار چهار رشته‏‎35+35+16+25mm2 ‎‏ × ‏‎1‎‏ با ولتاژ اسمی ‏‎0.6/1 kV‎‏ | 27500/43924 | 1403/04/23 | 1405
119 | سیمکو | کابل خودنگهدار | كابل خودنگهدار‎‏ 120+60mm2 (ABC)‎‏ × ‏‎3‎‏ با ولتاژ اسمی ‏‎12/20 kV‎‏ | 2750043976 | 1403/04/24 | 1405
120 | سیم و کابل گل مازندران | کابل خودنگهدار | كابل خودنگهدار ‏‎50+50+25+25mm2 (ABC)‎‏ × ‏‎3‎‏ ردة ‏‎0.6/1 kV‎‏ (شش رشته)‏ | 27500/44684 | 1403/04/24 | 1405
121 | کابل و هادی کاج | کابل خودنگهدار | كابل خودنگهدار ‏‎95+95+25+25mm2 (ABC)‎‏ × ‏‎3‎‏ ردة ‏‎0.6/1 kV‎‏ (شش رشته)‏ | 27500/49706 | 1403/05/09 | 1405
122 | کابل و هادی کاج | کابل خودنگهدار | كابل خودنگهدار ‏‎70+70+25+25mm2 (ABC)‎‏ × ‏‎3‎‏ ردة ‏‎0.6/1 kV‎‏ (شش رشته)‏ | 27500/49707 | 1403/05/09 | 1405
123 | تولیدی سیمیا | کابل خودنگهدار | كابل خودنگهدار ‏‎70+70+25+25mm2 (ABC)‎‏ × ‏‎3‎‏ ردة ‏‎0.6/1 kV‎‏ (شش رشته)‏ | 27500/58811 | 1403/05/30 | 1405
124 | تولیدی سیمیا | کابل خودنگهدار | كابل خودنگهدار ‏‎50+16+50mm2 (ABC)‎‏ × ‏‎3‎‏ ردة ‏‎0.6/1 kV‎‏ (پنج رشته)‏ | 27500/58813 | 1403/05/30 | 1405
125 | سیم و کابل افلاک الکتریک خراسان | کابل خودنگهدار | كابل خودنگهدار ‏‎50+50+25+25mm2 (ABC)‎‏ × ‏‎3‎‏ ردة ‏‎0.6/1 kV‎‏ (شش رشته)‏ | 27500/59251 | 1403/05/30 | 1405
126 | سیم و کابل افلاک الکتریک خراسان | کابل خودنگهدار | كابل خودنگهدار ‏‎70+70+25+25mm2 (ABC)‎‏ × ‏‎3‎‏ ردة ‏‎0.6/1 kV‎‏ (شش رشته)‏ | 27500/59252 | 1403/05/30 | 1405
127 | کابل مسین | کابل خودنگهدار | كابل خودنگهدار ‏‎120+120+25+25mm2 (ABC)‎‏ × ‏‎3‎‏ ردة ‏‎0.6/1 kV‎‏ (شش رشته)‏ | 27500/62295 | 1403/06/06 | 1405
128 | کابل مسین | کابل خودنگهدار | كابل خودنگهدار ‏‎95+95+25+25mm2 (ABC)‎‏ × ‏‎3‎‏ ردة ‏‎0.6/1 kV‎‏ (شش رشته)‏ | 27500/62299 | 1403/06/06 | 1405
129 | سیم و کابل پیشرو رفسنجان | کابل خودنگهدار | كابل خودنگهدار ‏‎70+70+25+25mm2 (ABC)‎‏ × ‏‎3‎‏ ردة ‏‎0.6/1 kV‎‏ (شش رشته)‏ | 27500/67612 | 1403/06/18 | 1405
130 | سیم و کابل پیشرو رفسنجان | کابل خودنگهدار | كابل خودنگهدار ‏‎35+35+25+25mm2 (ABC)‎‏ × ‏‎3‎‏ ردة ‏‎0.6/1 kV‎‏ (شش رشته)‏ | 27500/67614 | 1403/06/18 | 1405
131 | سیم و کابل پیشرو رفسنجان | کابل خودنگهدار | كابل خودنگهدار ‏‎50+50+25+25mm2 (ABC)‎‏ × ‏‎3‎‏ ردة ‏‎0.6/1 kV‎‏ (شش رشته)‏ | 27500/67615 | 1403/06/18 | 1405
132 | کابل و هادی کاج | کابل خودنگهدار | كابل خودنگهدار ‏‎50+16+50mm2 (ABC)‎‏ × ‏‎3‎‏ ردة ‏‎0.6/1 kV‎‏ (پنج رشته)‏ | 27500/70289 | 1403/06/24 | 1405
133 | ماهان کابل امیر | کابل خودنگهدار | كابل خودنگهدار ‏‎50+50+25+25mm2 (ABC)‎‏ × ‏‎3‎‏ با ولتاژ اسمی ‏‎0.6/1 kV‎‏ (شش رشته)‏ | 27500/79719 | 1403/07/16 | 1405
134 | ماهان کابل امیر | کابل خودنگهدار | كابل خودنگهدار ‏‎70+70+25+25mm2 (ABC)‎‏ × ‏‎3‎‏ با ولتاژ اسمی ‏‎0.6/1 kV‎‏ (شش رشته)‏ | 27500/79727 | 1403/07/16 | 1405
135 | صنایع کابلسازی افق البرز | کابل خودنگهدار | كابل خودنگهدار ‏‎95+25+70mm2 (ABC)‎‏ × ‏‎3‎‏ ردة ‏‎0.6/1 kV‎‏ (پنج رشته)‏ | 27500/80315 | 1403/07/16 | 1405
136 | صنایع کابلسازی افق البرز | کابل خودنگهدار | كابل خودنگهدار ‏‎50+16+50mm2 (ABC)‎‏ × ‏‎3‎‏ ردة ‏‎0.6/1 kV‎‏ (پنج رشته)‏ | 27500/80316 | 1403/07/16 | 1405
137 | صنایع کابلسازی افق البرز | کابل خودنگهدار | كابل خودنگهدار ‏‎95+95+25+25mm2 (ABC)‎‏ × ‏‎3‎‏ ردة ‏‎0.6/1 kV‎‏ (شش رشته)‏ | 27500/80327 | 1403/07/16 | 1405
138 | صنایع کابلسازی افق البرز | کابل خودنگهدار | كابل خودنگهدار ‏‎120+60mm2 (ABC)‎‏ × ‏‎3‎‏ ولتاژ اسمی ‏‎12/20 kV‎‏ | 27500/80330 | 1403/07/16 | 1405
139 | صنایع کابلسازی افق البرز | کابل خودنگهدار | كابل خودنگهدار ‏‎70+70+25+25mm2 (ABC)‎‏ × ‏‎3‎‏ رده ‏‎0.6/1 kV‎‏ (شش رشته)‏ | 27500/80334 | 1403/07/16 | 1405
140 | صنایع کابلسازی افق البرز | کابل خودنگهدار | كابل خودنگهدار ‏‎70+16+70mm2 (ABC)‎‏ × ‏‎3‎‏ ردة ‏‎0.6/1 kV‎‏ (پنج رشته)‏ | 27500/80337 | 1403/07/16 | 1405
141 | صنایع کابلسازی افق البرز | کابل خودنگهدار | كابل خودنگهدار ‏‎25+25+16+16 mm2 (ABC)‎‏ × 1 ردة ‏‎0.6/1 kV‎‏ (پنج رشته)‏ | 27500/80338 | 1403/07/16 | 1405
142 | صنایع کابلسازی افق البرز | کابل خودنگهدار | كابل خودنگهدار ‏‎50+50+25+25mm2 (ABC)‎‏ × ‏‎3‎‏ ردة ‏‎0.6/1 kV‎‏ (شش رشته)‏ | 27500/80340 | 1403/07/16 | 1405
143 | صنایع کابلسازی افق البرز | کابل خودنگهدار | كابل خودنگهدار ‏‎35+35+25+25mm2 (ABC)‎‏ × ‏‎3‎‏ ردة ‏‎0.6/1 kV‎‏ (شش رشته)‏ | 27500/80341 | 1403/07/16 | 1405
144 | کاریز کابل یزد | کابل خودنگهدار | 1- كابل خودنگهدار ‏‎50+16+50mm2 (ABC)‎‏ × ‏‎3‎‏ ردة ‏‎0.6/1 kV‎‏ (پنج رشته)‏ 2- كابل خودنگهدار ‏‎70+25+70mm2 (ABC)‎‏ × ‏‎3‎‏ ردة ‏‎0.6/1 kV‎‏ (پنج رشته) | 27500/86510 | 1403/07/30 | 1405
145 | مبنا توان بهساز صنعت | کابل خودنگهدار | كابل خودنگهدار ‏‎70+70+25+25mm2 (ABC)‎‏ × ‏‎3‎‏ رده ‏‎0.6/1 kV‎‏ (شش رشته)‏ | 27500/89430 | 1403/08/06 | 1405
146 | سازه‌های نوین بتنی تبریز | کابل خودنگهدار | كابل خودنگهدار ‏‎95+95+25+25mm2 (ABC)‎‏ × ‏‎3‎‏ ردة ‏‎0.6/1 kV‎‏ (شش رشته)‏ | 27500/90592 | 1403/08/08 | 1405
147 | سیم و کابل یزد | کابل خودنگهدار | كابل خودنگهدار ‏‎95+25+70mm2 (ABC)‎‏ × ‏‎3‎‏ ردة ‏‎0.6/1 kV‎‏ (پنج رشته)‏ | 27500/90847 | 1403/08/09 | 1405
148 | سیم و کابل یزد | کابل خودنگهدار | كابل خودنگهدار ‏‎120+60mm2 (ABC)‎‏ × ‏‎3‎‏ با ولتاژ اسمی ‏‎12/20 kV‎‏ | 27500/90855 | 1403/08/09 | 1405
149 | سیم و کابل یزد | کابل خودنگهدار | كابل خودنگهدار ‏‎95+95+25+25mm2 (ABC)‎‏ × ‏‎3‎‏ ردة ‏‎0.6/1 kV‎‏ (شش رشته)‏ | 27500/90862 | 1403/08/09 | 1405
150 | سیم و کابل ستاره یزد | کابل خودنگهدار | كابل خودنگهدار ‏‎50+50+25+25mm2 (ABC)‎‏ × ‏‎3‎‏ ردة ‏‎0.6/1 kV‎‏ (شش رشته)‏ | 27500/91041 | 1403/08/09 | 1405
151 | سیم و کابل مسین | کابل خودنگهدار | كابل خودنگهدار ‏‎70+70+25+25mm2 (ABC)‎‏ × ‏‎3‎‏ رده ‏‎0.6/1 kV‎‏ (شش رشته)‏ | 27500/101030 | 1403/08/30 | 1405
152 | کابل سپهر البرز | کابل خودنگهدار | كابل خودنگهدار ‏‎50+50+25+25mm2 (ABC)‎‏ × ‏‎3‎‏ ردة ‏‎0.6/1 kV‎‏ (شش رشته)‏ | 27500/105820 | 1403/09/10 | 1405
153 | صنایع شایان سیمکان | کابل خودنگهدار | كابل خودنگهدار ‏‎50+50+25+25mm2 (ABC)‎‏ × ‏‎3‎‏ ردة ‏‎0.6/1 kV‎‏ (شش رشته)‏ | 27500/106762 | 1403/09/12 | 1405
154 | صنایع شایان سیمکان | کابل خودنگهدار | كابل خودنگهدار ‏‎70+70+25+25mm2 (ABC)‎‏ × ‏‎3‎‏ رده ‏‎0.6/1 kV‎‏ (شش رشته)‏ | 27500/106763 | 1403/09/12 | 1405
155 | کارخانجات تولیدی شهید قندی | کابل خودنگهدار | كابل خودنگهدار ‏‎50+16+50mm2 (ABC)‎‏ × ‏‎3‎‏ ردة ‏‎0.6/1 kV‎‏ (پنج رشته)‏ | 27500/110444 | 1403/09/19 | 1405
156 | کارخانجات تولیدی شهید قندی | کابل خودنگهدار | كابل خودنگهدار ‏‎50+50+25+25mm2 (ABC)‎‏ × ‏‎3‎‏ ردة ‏‎0.6/1 kV‎‏ (شش رشته)‏ | 27500/110446 | 1403/09/19 | 1405
157 | کارخانجات تولیدی شهید قندی | کابل خودنگهدار | كابل خودنگهدار ‏‎70+70+25+25mm2 (ABC)‎‏ × ‏‎3‎‏ رده ‏‎0.6/1 kV‎‏ (شش رشته)‏ | 27500/110447 | 1403/09/19 | 1405
158 | کارخانجات تولیدی شهید قندی | کابل خودنگهدار | كابل خودنگهدار ‏‎95+95+25+25mm2 (ABC)‎‏ × ‏‎3‎‏ ردة ‏‎0.6/1 kV‎‏ (شش رشته)‏ | 27500/110448 | 1403/09/19 | 1405
159 | تعاونی سیم و کابل دامغان (بهفر) | کابل خودنگهدار | كابل خودنگهدار ‏‎95+95+25+25mm2 (ABC)‎‏ × ‏‎3‎‏ با ولتاژ اسمی ‏‎0.6/1 kV‎‏ (شش رشته)‏ | 27500/111571 | 1403/09/24 | 1405

## کابل
لیست گواهی های مطابقت با استاندارد تولید کالاهای تخصصی صنعت برق
رديف | نام شركت | نام محصول | مشخصات محصول | شماره گواهي | تاريخ گواهي | تاريخ انقضا
1 | صنایع کابل کمان | کابل | کابل قدرت ‏ mm2‎‏ 95+50 × ‏‎3‎‏ انعطاف پذير رده ‏‎0.6/1 kV‎‏ با هادي مسی و عايق و روكش PVC | 27500/76842 | 1401/10/11 | 1403
2 | صنایع کابل کمان | کابل | كابل ‏‎16 mm2‎‏× ‏‎4‎‏ انعطاف پذير ردة ‏‎0.6/1 kV‎‏ با هادي مسي و عايق و روكش ‏PVC | 27500/76843 | 1401/10/11 | 1403
3 | صنایع کابل کمان | کابل | کابل ‏ mm2‎‏ 240+120 × ‏‎3‎‏ انعطاف پذير رده ‏‎0.6/1 kV‎‏ با هادي مسی و عايق و روكش PVC | 27500/76844 | 1401/10/11 | 1403
4 | سیم و کابل مسین | کابل | كابل ‏‎240+120 mm2‎‏ × ‏‎3‎‏ با ولتاژ اسمی ‏‎0.6/1 kV‎‏ با هادي آلومینیومی، عايق و روكش ‏PVC | 27500/76848 | 1401/10/11 | 1403
5 | سیم و کابل مسین | کابل | كابل ‏‎240+120 mm2‎‏ × ‏‎3‎‏ آرموردار با ولتاژ اسمی ‏‎0.6/1 kV‎‏ با هادي آلومینیومی، عايق XLPE و روكش ‏PVC | 27500/76849 | 1401/10/11 | 1403
6 | صنعتی الکتریک خراسان | کابل | كابل ‏‎16 mm2‎‏ × ‏‎4‎‏ ردة 0.6/1kVبا هادي مسي و عايق و روكش ‏PVC‏ ‏ | 27500/78105 | 1401/10/13 | 1403
7 | صنعتی الکتریک خراسان | کابل | كابل ‏‎95/50 mm2‎‏ × ‏‎3‎‏ ردة ‏‎0.6/1 kV‎‏ با هادي مسي و عايق و روكش ‏PVC | 27500/78106 | 1401/10/13 | 1403
8 | صنعتی الکتریک خراسان | کابل | کابل ‏‎300 mm2‎‏ × ‏‎1‎‏ ردة ‏‎0.6/1 kV‎‏ با هادی مسی و عایق و روکش ‏PVC‏ | 27500/78108 | 1401/10/13 | 1403
9 | صنعتی الکتریک خراسان | کابل | كابل ‏‎240 mm2‎‏ × ‏‎1‎‏ ردة ‏‎0.6/1 kV‎‏ با هادي آلومينيومي ، عايق XLPE و روكش ‏PVC | 27500/78107 | 1401/10/13 | 1403
10 | کارا کابل ایوان | کابل | کابل mm2‎‏ 16× 4 با ولتاژ اسمی ‏‎0.6/1 kV‎‏ با هادي آلومینیومی و عايق XLPE و روکش ‏PVC | 27500/82442 | 1401/10/21 | 1403
11 | کارا کابل ایوان | کابل | کابل mm2‎‏ 35+16× 3 با ولتاژ اسمی ‏‎0.6/1 kV‎‏ با هادي آلومینیومی و عايق XLPE و روکش ‏PVC | 27500/82443 | 1401/10/21 | 1403
12 | کارا کابل ایوان | کابل | کابل mm2‎‏ 95+50× 3 با ولتاژ اسمی ‏‎0.6/1 kV‎‏ با هادي آلومینیومی و عايق XLPE و روکش ‏PVC | 27500/82444 | 1401/10/21 | 1403
13 | کارا کابل ایوان | کابل | کابل mm2‎‏ 300× 1 با ولتاژ اسمی ‏‎0.6/1 kV‎‏، هادي آلومینیومی و عايق XLPE و روکش ‏PVC | 27500/82445 | 1401/10/21 | 1403
14 | صنایع شایان سیمکان (برند سیگما) | کابل | کابل mm2‎‏ 95+50× 3 با ولتاژ اسمی ‏‎0.6/1 kV‎‏ با هادي آلومینیومی و عايق و روکش ‏PVC | 27500/83259 | 1401/10/26 | 1403
15 | صنایع شایان سیمکان (برند سیگما) | کابل | کابل mm2‎‏ 300× 1 با ولتاژ اسمی ‏‎0.6/1 kV‎‏، هادي آلومینیومی و عايق و روکش ‏PVC | 27500/83260 | 1401/10/26 | 1403
16 | صنایع شایان سیمکان (برند سیگما) | کابل | کابل mm2‎‏ 300× 1 با ولتاژ اسمی ‏‎0.6/1 kV‎‏، هادي مسی و عايق و روکش ‏PVC | 27500/83261 | 1401/10/26 | 1403
17 | صنایع شایان سیمکان (برند سیگما) | کابل | کابل mm2‎‏ 95+50× 3 با ولتاژ اسمی ‏‎0.6/1 kV‎‏ با هادي مسی و عايق و روکش ‏PVC | 27500/83262 | 1401/10/26 | 1403
18 | صنایع شایان سیمکان (برند سیگما) | کابل | کابل mm2‎‏ 16× 4 با ولتاژ اسمی ‏‎0.6/1 kV‎‏ با هادي آلومینیومی و عايق XLPE و روکش ‏PVC | 27500/83266 | 1401/10/26 | 1403
19 | پرند الکتریک تابان (سیم و کابل ساوه) | کابل | کابل mm2‎‏ 35+16× 3 با ولتاژ اسمی ‏‎0.6/1 kV‎‏، هادي مسی و عايق و روکش ‏PVC | 27500/85811 | 1401/11/01 | 1403
20 | سیم و کابل لیاء قزوین | کابل | کابل قدرت mm2‎‏ 35+16× 3 رده ‏‎0.6/1 kV‎‏ با هادي مسی و عايق و روکش ‏PVC | 27500/85902 | 1401/11/02 | 1403
21 | سیم و کابل لیاء قزوین | کابل | كابل قدرت ‏‎16 mm2‎‏ × ‏‎4‎‏ ردة 0.6/1kVبا هادي مسي و عايق و روكش ‏PVC‏ ‏ | 27500/85903 | 1401/11/02 | 1403
22 | اعتماد کابل البرز | کابل | کابل mm2‎‏ 240+120× 3 با ولتاژ اسمی ‏‎0.6/1 kV‎‏ با هادي آلومینیومی و عايق XLPE و روکش ‏PVC | 27500/90047 | 1401/11/10 | 1403
23 | اعتماد کابل البرز | کابل | كابل ‏‎300 mm2‎‏ × ‏‎1‎‏ با ولتاژ اسمی ‏‎0.6/1 kV‎‏ با هادي آلومينيومي ، عايق XLPE و روكش ‏PVC | 27500/90048 | 1401/11/10 | 1403
24 | اعتماد کابل البرز | کابل | کابل mm2‎‏ 95+50× 3 با ولتاژ اسمی ‏‎0.6/1 kV‎‏، هادي آلومینیومی و عايق XLPE و روکش ‏PVC | 27500/90049 | 1401/11/10 | 1403
25 | اعتماد کابل البرز | کابل | کابل mm2‎‏ 300× 1 با ولتاژ اسمی ‏‎0.6/1 kV‎‏، هادي مسی و عايق و روکش ‏PVC | 27500/90050 | 1401/11/10 | 1403
26 | اعتماد کابل البرز | کابل | کابل mm2‎‏ 240+120× 3 با ولتاژ اسمی ‏‎0.6/1 kV‎‏، هادي مسی و عايق و روکش ‏PVC | 27500/90051 | 1401/11/10 | 1403
27 | اعتماد کابل البرز | کابل | کابل mm2‎‏ 95+50× 3 با ولتاژ اسمی ‏‎0.6/1 kV‎‏، هادي مسی و عايق و روکش ‏PVC | 27500/90052 | 1401/11/10 | 1403
28 | کابل متال | کابل | كابل mm2‎‏ 6/6× ‏‎1‎‏ با ولتاژ اسمیkV‎‏ 0.6/1 هادی مسی و روكش ‏PVC | 27500/91140 | 1401/11/11 | 1403
29 | کابل متال | کابل | كابل ‏‎185 mm2‎‏ × ‏‎1‎‏ ردة ‏‎0.6/1 kV‎‏ با هادي مسي ، عايق XLPE و روكش ‏PVC | 27500/91142 | 1401/11/11 | 1403
30 | کابل متال | کابل | كابل ‏‎95/50 mm2‎‏ × ‏‎3‎‏ ردة ‏‎0.6/1 kV‎‏ با هادي مسي و عايق و روكش ‏PVC | 27500/91143 | 1401/11/11 | 1403
31 | کابل متال | کابل | كابل قدرت ‏‎120/16 ‎‏ × ‏‎1 ردة 12/20 (بدون آرمور) | 27500/91144 | 1401/11/11 | 1403
32 | کابل متال | کابل | كابل ‏‎185 mm2‎‏ × ‏‎4‎‏ آرموردار، با ولتاژ اسمیkV‎‏ 0.6/1 هادی آلومینیومی، عايق XLPE و روكش ‏PVC | 27500/91145 | 1401/11/11 | 1403
33 | کابل متال | کابل | كابل ‏‎16 mm2‎‏ × ‏‎4‎‏ با ولتاژ اسمیkV‎‏ 0.6/1 هادی آلومینیومی، عايق و روكش ‏PVC | 27500/91146 | 1401/11/11 | 1403
34 | کابل البرز | کابل | کابل mm2‎‏ 95+50× 3 آرموردار رده ‏‎0.6/1 kV‎‏ با هادي مسی، عايق XLPE و روکش ‏PVC | 27500/93104 | 1401/11/17 | 1403
35 | کابل البرز | کابل | کابل mm2‎‏ 240+120× 3 آرموردار رده ‏‎0.6/1 kV‎‏ با هادي مسی و عايق و روکش ‏PVC | 27500/93105 | 1401/11/17 | 1403
36 | کابل البرز | کابل | کابل mm2‎‏ 16× 4 آرموردار رده ‏‎0.6/1 kV‎‏ با هادي مسی، عايق XLPE و روکش ‏PVC | 27500/93106 | 1401/11/17 | 1403
37 | کارخانجات تولیدی شهید قندی یزد | کابل | كابل قدرت ‏‎10‎‏ × ‏‎4‎‏ ردة 0.6/1kVبا هادي مسي و عايق و روكش ‏PVC‏ ‏( قابل انعطاف) | 27500/95540 | 1401/11/24 | 1403
38 | کارخانجات تولیدی شهید قندی یزد | کابل | كابل قدرت ‏‎16 ‎‏ × ‏‎4‎‏ ردة 0.6/1kVبا هادي مسي و عايق و روكش ‏PVC‏ ‏( تابیده شده منظم) | 27500/95541 | 1401/11/24 | 1403
39 | سیم و کابل مسین | کابل | کابل mm2‎‏ 16× 4 رده ‏‎0.6/1 kV‎‏ با هادي آلومینیومی، عايق و روکش ‏PVC | 27500/96686 | 1401/11/26 | 1403
40 | سیم و کابل مسین | کابل | كابل ‏‎185+95 × ‏‎3‎‏ ردة ‏‎0.6/1 kV‎‏ با هادي آلومينيومي و عايق و روكش ‏PVC | 27500/96687 | 1401/11/26 | 1403
41 | صنایع برق سیم و کابل نور زنجان | کابل | کابل mm2‎‏ 35+16× 3 با ولتاژ اسمی ‏‎0.6/1 kV‎‏، هادي آلومینیومی و عايق XLPE و روکش ‏PVC | 27500/97361 | 1401/11/30 | 1403
42 | صنایع برق سیم و کابل نور زنجان | کابل | كابل mm2 ‏‎35+16 ‎‏ × ‏‎3‎‏ با ولتاژ اسمی 0.6/1kV، هادی مسی، عایق و روکش‏PVC‏ ‏ | 27500/97363 | 1401/11/30 | 1403
43 | صنایع برق سیم و کابل نور زنجان | کابل | كابل mm2 ‏‎16 ‎‏ × 4 با ولتاژ اسمی 0.6/1kV، هادی آلومینیومی، عایقXLPE و روکش‏PVC‏ ‏ | 27500/97364 | 1401/11/30 | 1403
44 | صنایع برق سیم و کابل نور زنجان | کابل | كابل mm2 ‏‎16 ‎‏ × ‏‎4‎‏ با ولتاژ اسمی 0.6/1kV، هادی مسی، عایق و روکش‏PVC‏ ‏ | 27500/97365 | 1401/11/30 | 1403
45 | سیم و کابل مسین | کابل | كابل ‏‎400 mm2‎‏ × ‏‎1‎‏ ردة ‏‎0.6/1 kV‎‏ با هادي آلومینیومی و عايق و روكش ‏PVC | 27500/99245 | 1401/12/03 | 1403
46 | سیم و کابل مسین | کابل | كابل ‏‎95+50 mm2‎‏ × ‏‎3‎‏ ردة ‏‎0.6/1 kV‎‏ با هادي آلومینیومی و عايق و روكش ‏PVC | 27500/99247 | 1401/12/03 | 1403
47 | آلفا صنعت پارس | کابل | کابل ‏‎95 mm2‎‏ + 185‎‏ × ‏‎3‎‏ با ولتاژ اسمی ‏‎0.6/1 kV‎‏ هادي آلومینیومی و عايق و روکش PVC | 27500/102571 | 1401/12/12 | 1403
48 | سیم و کابل فروزان یزد | کابل | کابل ‏‎70 mm2‎‎‏ × 4‎‏ ردة ‏‎0.6/1 kV‎‏ با هادي آلومینیومی، عايق XLPE و روکش ‏PVC | 27500/104258 | 1401/12/15 | 1403
49 | سیم و کابل فروزان یزد | کابل | كابل ‏‎16 mm2‎‏ × ‏‎4‎‏ ردة ‏‎0.6/1 kV‎‏ با هادي آلومينيومي و عايق و روكش ‏PVC | 27500/104260 | 1401/12/15 | 1403
50 | سیم و کابل فروزان یزد | کابل | كابل ‏‎95+50 mm2‎‏ × ‏‎3‎‏ ردة ‏‎0.6/1 kV‎‏ با هادي مسي و عايق و روكش ‏PVC | 27500/104261 | 1401/12/15 | 1403
51 | سیم و کابل فروزان یزد | کابل | کابل ‏‎185 mm2‎‎‏ × 4‎‏ آرموردار ردة ‏‎0.6/1 kV‎‏ با هادي آلومینیومی، عايق XLPE و روکش ‏PVC | 27500/104265 | 1401/12/15 | 1403
52 | سیم و کابل فروزان یزد | کابل | كابل mm2 ‏‎300 × ‏‎1‎‏ با ولتاژ اسمی 0.6/1kV ، هادي مسی، عايق و روكش ‏PVC‏ ‏ | 27500/104266 | 1401/12/15 | 1403
53 | سیم و کابل فروزان یزد | کابل | كابل ‏‎400 mm2‎‏ × ‏‎1‎‏ ردة ‏‎0.6/1 kV‎‏ آرموردار با هادی مسی، عایق XLPE و روکش PVC | 27500/104268 | 1401/12/15 | 1403
54 | سیم و کابل آمل | کابل | كابل ‏‎6 mm2‎‏ × ‏‎2‎‏ با ولتاژ اسمی ‏‎0.6/1 kV‎‏ هادي مسي وعايق و روكش ‏PVC | 27500/104384 | 1401/12/15 | 1403
55 | کسری الکتریک ماهان (سیم و کابل رویان) | کابل | كابل ‏‎6 mm2‎‏ × ‏‎3‎‏ با ولتاژ اسمی ‏‎0.6/1 kV‎‏ هادي مسي وعايق و روكش ‏PVC | 27500/107010 | 1401/12/22 | 1403
56 | کسری الکتریک ماهان (سیم و کابل رویان) | کابل | کابل mm2‎‏ 2.5 × 3 با ولتاژ اسمی300/500V کد 53(607) | 27500/107017 | 1401/12/22 | 1403
57 | کسری الکتریک ماهان (سیم و کابل رویان) | کابل | کابل mm2‎‏ 4 × 2 با ولتاژ اسمی300/500V کد 10(607) | 27500/107019 | 1401/12/22 | 1403
58 | کسری الکتریک ماهان (سیم و کابل رویان) | کابل | کابل mm2‎‏ 2.5 × 1 با ولتاژ اسمی450/750V کد 02(607) | 27500/107020 | 1401/12/22 | 1403
59 | توسعه آروین الکترونیک پارس | کابل | کابل ‏‎185 mm2‎‎‏ × 4‎‏ آرموردار با ولتاژ اسمی ‏‎0.6/1 kV‎‏ ، هادي آلومینیومی، عايق XLPE و روکش ‏PVC | 27500/50567 | 1402/01/07 | 1404
60 | صنایع کابلسازی افق البرز | کابل | کابل ‏‎630 mm2‎‎‏ × 1 ردة ‏‎0.6/1 kV‎‏ آرموردار با هادي مسی و عايق و روکش ‏PVC | 27500/11498 | 1402/02/09 | 1404
61 | کابل مسین | کابل | کابل mm2‎‏ 95+50× 3 رده ‏‎0.6/1 kV‎‏ با هادي آلومینیومی، عايق XLPE و روکش ‏PVC | 27500/15805 | 1402/02/17 | 1404
62 | کابل مسین | کابل | کابل ‏‎16 mm2‎‎‏ × 4‎‏ ردة ‏‎0.6/1 kV‎‏ با هادي آلومینیومی، عايق XLPE و روکش ‏PVC | 27500/17360 | 1402/02/19 | 1404
63 | آلفا صنعت پارس | کابل | کابل ‏‎185 mm2‎‎‏ × 4‎‏ آرموردار با ولتاژ اسمی ‏‎0.6/1 kV‎‏ ، هادي آلومینیومی، عايق و روکش ‏PVC | 27500/23053 | 1402/03/02 | 1404
64 | کابل سینا | کابل | کابل ‏‎240+120 mm2‎‎‏ × 3‎‏ آرموردار با ولتاژ اسمی ‏‎0.6/1 kV‎‏، هادي آلومینیومی، عايق و روکش ‏PVC | 27500/23054 | 1402/03/02 | 1404
65 | سیمکو | کابل | کابل ‏‎1200 mm2‎‎‏ × 1‎‏ با ولتاژ اسمی 76/132kV با هادی مسی، عایق XLPE و روکش HDPE و لایه‌های ضد نفوذ طولی آب | 27500/25687 | 1402/03/09 | 1404
66 | سیمکو | کابل | کابل ‏‎16 mm2‎‎‏ × 4 آرموردار با ولتاژ اسمی ‏‎0.6/1 kV‎‏ با هادي مسی و عايق ‏XLPE‏ و روکش ‏PVC | 27500/28388 | 1402/03/17 | 1404
67 | سیمکو | کابل | كابل قدرت mm2‎‏ 300 × ‏‎1‎‏ با ولتاژ اسمی 18/30kV با هادي مسی، عايق ‏XLPE‏ و روكش ‏PVC | 27500/28391 | 1402/03/17 | 1404
68 | سیمکو | کابل | كابل قدرت mm2‎‏ 185/25 × ‏‎1‎‏ با ولتاژ نامی رده 12/20kV آرموردار با هادي آلومینیومی، عايق ‏XLPE‏ و روكش ‏PVC | 27500/28778 | 1402/03/20 | 1404
69 | سیمباف | کابل | کابل ‏‎185 mm2‎‎‏ × 4‎‏ رده ‏‎0.6/1 kV‎‏ آرموردار با هادي آلومینیومی، عايق XLPE و روکش ‏PVC | 27500/29889 | 1402/03/21 | 1404
70 | سیمباف | کابل | کابل mm2‎‏ 95+50× 3 رده ‏‎0.6/1 kV‎‏ با هادي آلومینیومی، عايق و روکش ‏PVC | 27500/29890 | 1402/03/21 | 1404
71 | سیمباف | کابل | کابل mm2‎‏ 95+50× 3 رده ‏‎0.6/1 kV‎‏ با هادي مسی، عايق و روکش ‏PVC | 27500/29891 | 1402/03/21 | 1404
72 | سیمباف | کابل | کابل ‏‎16 mm2‎‎‏ × 4‎‏ ردة ‏‎0.6/1 kV‎‏ با هادي مسی، عايق و روکش ‏PVC | 27500/29892 | 1402/03/21 | 1404
73 | سیمباف | کابل | کابل mm2‎‏ 6+6× 1 رده ‏‎0.6/1 kV‎‏ با هادي مسی، عايق و روکش ‏PVC | 27500/29894 | 1402/03/21 | 1404
74 | سیمباف | کابل | كابل ‏‎16 mm2‎‏ × ‏‎4‎‏ ردة ‏‎0.6/1 kV‎‏ با هادي آلومينيومي و عايق XLPE و روكش ‏PVC | 27500/29895 | 1402/03/21 | 1404
75 | سیمباف | کابل | کابل ‏‎95 mm2‎‏ + 185‎‏ × ‏‎3‎‏ رده ‏‎0.6/1 kV‎‏ باهادي آلومینیومی و عايق XLPE و روکش PVC | 27500/29897 | 1402/03/21 | 1404
76 | سیمباف | کابل | کابل mm2‎‏ 6 × 4 رده 300/500V با کد 10(607)ISIRI | 27500/29898 | 1402/03/21 | 1404
77 | سیمباف | کابل | کابل ‏‎240+120 mm2‎‎‏ × 3‎‏ رده ‏‎0.6/1 kV‎‏ با هادي مسی، عايق XLPE و روکش ‏PVC | 27500/29899 | 1402/03/21 | 1404
78 | کاویان سیم بیهق | کابل | كابل قدرت ‏‎16 mm2‎‏ × ‏‎4‎‏ ردة ‏‎0.6/1 kV‎‏ با هادي مسی و عايق و روكش ‏PVC | 27500/30163 | 1402/03/22 | 1404
79 | صنایع کابل کاویان | کابل | کابل ‏‎70 mm2‎‎‏ × 3‎‏ آرموردار رده ‏‎0.6/1 kV‎‏ با هادي مسی، عايق XLPE و روکش ‏PVC | 27500/30164 | 1402/03/22 | 1404
80 | صنایع کابل کاویان | کابل | کابل ‏‎150 mm2‎‎‏ × 1‎‏ آرموردار رده ‏‎0.6/1 kV‎‏ با هادي مسی، عايق XLPE و روکش ‏PVC | 27500/30165 | 1402/03/22 | 1404
81 | صنایع کابل کاویان | کابل | كابل mm2‎‏ 240/25 × ‏‎1‎‏ رده 12/20kV آرموردار با هادي مسی، عايق ‏XLPE‏ و روكش ‏PVC | 27500/30166 | 1402/03/22 | 1404
82 | سیم و کابل دراک ایرانیان | سیم | سیم mm2‎‏ 10 × 1 با ولتاژ اسمی 450/750V کد 02(607)، هادی مسی، عایق و روکش PVC | 27500/34096 | 1402/03/31 | 1404
83 | کابل مسین | کابل | كابل‎16 mm2‎‏ × 4‎‏ ردة 300/500V با عايق و روكش PVC و هادي مسي با کد استاندارد10(607) ISIRI | 27500/39241 | 1402/04/12 | 1404
84 | کابل مسین | کابل | كابل ‏‎ mm2‎‏70 +120 × ‏‎3‎‏ ردة 0.6/1kVبا عايق و روكش ‏PVC‏ ‏ و هادی مسی | 27500/39242 | 1402/04/12 | 1404
85 | کابل مسین | کابل | كابل ‏‎16 mm2‎‏+25 × ‏‎3‎‏ ردة 0.6/1kVبا عايق و روكش ‏PVC‏ ‏ و هادی مسی | 27500/39244 | 1402/04/12 | 1404
86 | کابل مسین | کابل | كابل ‏‎25 mm2‎‏+50 × ‏‎3‎‏ ردة 0.6/1kVبا عايق و روكش ‏PVC‏ ‏ و هادی مسی | 27500/39245 | 1402/04/12 | 1404
87 | کابل مسین | کابل | كابل ‏‎35 mm2‎‏ +70 × ‏‎3‎‏ ردة 0.6/1kVبا عايق و روكش ‏PVC‏ ‏ و هادی مسی | 27500/39246 | 1402/04/12 | 1404
88 | کابل مسین | کابل | كابل ‏‎16 mm2‎‏+35 × ‏‎3‎‏ ردة 0.6/1kVبا عايق و روكش ‏PVC‏ ‏ و هادی مسی | 27500/39248 | 1402/04/12 | 1404
89 | سیما کابل نقش جهان | کابل | کابل mm2‎‏ 1.5 × 3 با ولتاژ اسمی300/500V کد 53(607) | 27500/37398 | 1402/04/07 | 1404
90 | سیما کابل نقش جهان | کابل | کابل mm2‎‏ 2.5 × 1 با ولتاژ اسمی450/750V کد 02(607) | 27500/37400 | 1402/04/07 | 1404
91 | سیما کابل نقش جهان | کابل | کابل ‏‎6 mm2‎‎‏ × 4‎‏ با ولتاژاسمی ‏‎0.6/1 kV‎‏ با هادي مسی، عايق و روکش ‏PVC | 27500/37401 | 1402/04/07 | 1404
92 | سیم و کابل ابوالفضل کاشان | کابل | کابل ‏‎16 mm2‎‎‏ × 4‎‏ ردة ‏‎0.6/1 kV‎‏ با هادي مسی، عايق و روکش ‏PVC | 27500/37874 | 1402/04/10 | 1404
93 | سیم و کابل ابوالفضل کاشان | کابل | كابل mm2 ‏‎35+16 ‎‏ × ‏‎3‎‏ رده 0.6/1kV، هادی مسی، عایق و روکش‏PVC‏ ‏ | 27500/37875 | 1402/04/10 | 1404
94 | توسعه آروین الکترونیک پارس (برند سیمند کابل) | کابل | كابل ‏‎16 mm2‎‏ ×4 با ولتاژ اسمی ‏‎0.6/1 kV‎‏ هادي مسي ، عايق XLPE و روكش ‏PVC | 27500/39478 | 1402/04/12 | 1404
95 | توسعه آروین الکترونیک پارس (برند سیمند کابل) | کابل | كابل ‏‎240+120 mm2‎‏ ×3 با ولتاژ اسمی ‏‎0.6/1 kV‎‏ هادي مسي ، عايق XLPE و روكش ‏PVC | 27500/39479 | 1402/04/12 | 1404
96 | توسعه آروین الکترونیک پارس (برند سیمند کابل) | کابل | كابل ‏‎95+50 mm2‎‏ ×3 با ولتاژ اسمی ‏‎0.6/1 kV‎‏ هادي مسي ، عايق XLPE و روكش ‏PVC | 27500/39480 | 1402/04/12 | 1404
97 | صنایع کابل باختر ایرانیان | کابل | كابل mm2 ‏‎16 ‎‏ × ‏‎4‎‏ با ولتاژ اسمی ردة 0.6/1kVبا هادي مسي و عايق و روكش ‏PVC‏ ‏ | 27500/42429 | 1402/04/19 | 1404
98 | صنایع کابل باختر ایرانیان | کابل | كابل mm2 ‏‎35+16 ‎‏ × ‏‎3‎‏ با ولتاژ اسمی ردة 0.6/1kVبا هادي مسی و عايق و روكش ‏PVC‏ ‏ | 27500/42430 | 1402/04/19 | 1404
99 | تولیدی سیم و کابل رسا عماد زنجان (سیم و کابل مفید) | کابل | كابل ‏‎35+16 mm2‎‏ ×3 با ولتاژ اسمی ‏‎0.6/1 kV‎‏ هادي آلومينيومي، عايق و روكش ‏PVC | 27500/43147 | 1402/04/21 | 1404
100 | تولیدی سیم و کابل رسا عماد زنجان (سیم و کابل مفید) | کابل | كابل ‏‎240 mm2‎‏ × ‏‎1‎‏ با ولتاژ اسمی ‏‎0.6/1 kV‎‏، هادي آلومينيومي، عايق و روكش ‏PVC | 27500/43148 | 1402/04/21 | 1404
101 | تولیدی سیم و کابل رسا عماد زنجان (سیم و کابل مفید) | کابل | كابل ‏‎95 mm2‎‏ × ‏‎1‎‏ با ولتاژ اسمی ‏‎0.6/1 kV‎‏، هادي آلومينيومي، عايق و روكش ‏PVC | 27500/43149 | 1402/04/21 | 1404
102 | کاویان سیم بیهق | کابل | كابل ‏‎95 mm2‎‏ × ‏3‎‏ انعطاف پذیر ردة 0.6/1kVبا هادي مسي و عايق و روكش ‏PVC‏ ‏ | 27500/46438 | 1402/04/28 | 1404
103 | تولیدی سیم و کابل رسا عماد زنجان(سیم و کابل مفید) | کابل | كابل ‏‎16 mm2‎‏+35 × ‏‎3‎‏ ردة 0.6/1kVبا هادي مسي و عايق و روكش ‏PVC‏ ‏ | 27500/46795 | 1402/04/31 | 1404
104 | تولیدی سیم و کابل رسا عماد زنجان(سیم و کابل مفید) | کابل | كابل مسی ‏‎16 mm2‎‏ × 4 ردة0.6/1kV ‎‏ با هادي مسي و عايق و روكش ‏PVC | 27500/46796 | 1402/04/31 | 1404
105 | تولیدی سیم و کابل رسا عماد زنجان(سیم و کابل مفید) | کابل | كابل ‏‎16 mm2‎‏ × ‏‎4‎‏ ردة ‏‎0.6/1 kV‎‏ با هادي آلومينيومي و عايق و روكش ‏PVC | 27500/46798 | 1402/04/31 | 1404
106 | تولیدی سیم و کابل رسا عماد زنجان(سیم و کابل مفید) | کابل | کابل ‏‎300 mm2‎‏ × ‏‎1‎‏ ردة ‏‎0.6/1 kV‎‏ با هادی مسی و عایق و روکش ‏PVC‏ | 27500/46799 | 1402/04/31 | 1404
107 | تولیدی سیم و کابل رسا عماد زنجان(سیم و کابل مفید) | کابل | کابل ‏‎95 mm2‎‏ × 1 ردة ‏‎0.6/1 kV‎‏ با هادي مسی و عايق و روکش ‏PVC | 27500/46800 | 1402/04/31 | 1404
108 | تولیدی سیم و کابل شهاب جم | کابل | كابل ‏‎240+120 mm2‎‏ × ‏‎3‎‏ ردة ‏‎0.6/1 kV‎‏ با هادي مسي و عايق و روكش ‏PVC | 27500/46807 | 1402/04/31 | 1404
109 | تولیدی سیم و کابل شهاب جم | کابل | كابل ‏‎95+50 mm2‎‏ × ‏‎3‎‏ ردة ‏‎0.6/1 kV‎‏ با هادي مسي و عايق و روكش ‏PVC | 27500/46808 | 1402/04/31 | 1404
110 | صنایع سیم و کابل همدان | کابل | كابل ‏‎16 mm2‎‏ × ‏‎4‎‏ ردة 0.6/1kV با هادي مسي و عايق و روكش‏ PVC‏ (هادی کلاس 2) ‏ | 27500/49380 | 1402/05/07 | 1404
111 | صنایع سیم و کابل همدان | کابل | كابل ‏‎16 mm2‎‏+25 × ‏‎3‎‏ ردة 0.6/1kV با هادی مسی و عايق و روكش ‏PVC‏ ‏ | 27500/49381 | 1402/05/07 | 1404
112 | صنایع سیم و کابل همدان | کابل | کابل ‏‎50mm2‎‏ + 95‎‏ × ‏‎3‎‏ ردة ‏‎0.6/1 kV‎‏ با هادي مسی، عايق XLPE و روکش ‏PVC (هادی کلاس 2) ‏ | 27500/49382 | 1402/05/07 | 1404
113 | صنایع سیم و کابل همدان | کابل | كابل ‏‎300mm2‎‏ × ‏‎1‎‏ ردة ‏‎0.6/1 kV‎‏ با هادي آلومینیومی، عايق XLPE و روكش ‏PVC | 27500/49402 | 1402/05/07 | 1404
114 | صنایع سیم و کابل همدان | کابل | كابل mm2‏‎95+50 ‏× ‏‎3‎‏ ردة ‏‎0.6/1 kV‎‏ با هادي آلومینیومی و عايق و روكش ‏PVC | 27500/49404 | 1402/05/07 | 1404
115 | صنایع سیم و کابل همدان | کابل | كابل ‏‎25 mm2‎‏ × ‏‎3‎‏ انعطاف پذیر ردة ‏‎0.6/1 kV‎‏ با هادي مسي و عايق و روكش ‏PVC | 27500/49405 | 1402/05/07 | 1404
116 | صنایع سیم و کابل همدان | کابل | كابل ‏‎10 mm2‎‏ × 4 ردة0.6/1kV ‎‏ با هادي مسي و عايق و روكش ‏PVC | 27500/49406 | 1402/05/07 | 1404
117 | صنایع سیم و کابل همدان | کابل | كابل ‏‎16 mm2‎‏+25 × ‏‎3‎‏ ردة 0.6/1kV انعطاف پذیر ردة 450/750V با هادی مسی و عايق و روكش ‏PVC‏ ‏ | 27500/49408 | 1402/05/07 | 1404
118 | صنایع سیم و کابل همدان | کابل | كابل ‏‎95+50 mm2‎‏ × ‏‎3‎‏ ردة ‏‎0.6/1 kV‎‏ با هادي مسي و عايق و روكش ‏PVC | 27500/49409 | 1402/05/07 | 1404
119 | صنایع سیم و کابل همدان | کابل | کابل mm2‎‏ 95+50 × ‏‎3‎‏ انعطاف پذير ردة ‏‎0.6/1 kV‎‏ با هادي مسي و عايق و روكش PVC | 27500/49411 | 1402/05/07 | 1404
120 | صنایع سیم و کابل همدان | کابل | كابل ‏‎150+70 mm2‎‏ × ‏‎3‎‏ ردة ‏‎0.6/1 kV‎‏ با هادي مسی و عايق و روكش ‏PVC | 27500/49412 | 1402/05/07 | 1404
121 | صنایع سیم و کابل همدان | کابل | كابل ‏‎240+120 mm2‎‏ × ‏‎3‎‏ ردة ‏‎0.6/1 kV‎‏ با هادي مسي و عايق و روكش ‏PVC | 27500/49413 | 1402/05/07 | 1404
122 | صنایع سیم و کابل همدان | کابل | کابل ‏‎300 mm2‎‏ × ‏‎1‎‏ ردة ‏‎0.6/1 kV‎‏ با هادی مسی و عایق و روکش ‏PVC‏ | 27500/49417 | 1402/05/07 | 1404
123 | صنایع سیم و کابل همدان | کابل | كابل mm2‏‎185‎‏ × ‏4‎‏ ردة ‏‎0.6/1 kV‎‏ با هادي آلومینیومی و عايق و روكش ‏PVC | 27500/49418 | 1402/05/07 | 1404
124 | صنایع سیم و کابل همدان | کابل | كابل mm2‏‎300‎‏ × ‏‎1‎‏ ردة ‏‎0.6/1 kV‎‏ با هادي آلومینیومی و عايق و روكش ‏PVC | 27500/49419 | 1402/05/07 | 1404
125 | سیم و کابل شیرکوه | کابل | كابلmm2‏‎120+70 ‎‏ × ‏‎3‎‏ ردة ‏‎0.6/1 kV‎‏ با هادي آلومینیومی و عايق و روكش ‏PVC | 27500/51554 | 1402/05/09 | 1404
126 | سیم و کابل شیرکوه | کابل | كابل mm2‏‎300 ‎‏ × ‏‎1‎‏ ردة ‏‎0.6/1 kV‎‏ با هادي آلومینیومی و عايق و روكش ‏PVC | 27500/51555 | 1402/05/09 | 1404
127 | سیم و کابل شیرکوه | کابل | كابل ‏‎16 mm2‎‏ × ‏‎4‎‏ ردة ‏‎0.6/1 kV‎‏ با هادي آلومينيومي و عايق و روكش ‏PVC | 27500/51556 | 1402/05/09 | 1404
128 | سیم و کابل شیرکوه | کابل | كابل ‏‎16 mm2‎‏ × ‏‎4‎‏ ردة 0.6/1kV با هادي مسي و عايق و روكش ‏PVC‏ ‏ | 27500/51557 | 1402/05/09 | 1404
129 | سیم و کابل شیرکوه | کابل | کابل ‏‎300mm2‎‏ × ‏‎1‎‏ ردة ‏‎0.6/1 kV‎‏ با هادی مسی و عایق و روکش ‏PVC‏ | 27500/51558 | 1402/05/09 | 1404
130 | سیم و کابل شیرکوه | کابل | کابل‏ mm2‎‏ 95+50 × ‏‎3‎‏ ردة ‏‎0.6/1 kV‎‏ با هادي مسی و عايق و روکش ‏PVC | 27500/51559 | 1402/05/09 | 1404
131 | کابل سپهر البرز | کابل | کابل ‏‎300 mm2‎‏ × ‏‎1‎‏ ردة ‏‎0.6/1 kV‎‏ با هادی مسی و عایق و روکش ‏PVC‏ | 27500/51671 | 1402/05/10 | 1404
132 | کابل سپهر البرز | کابل | كابل ‏‎95+50 mm2‎‏ × ‏‎3‎‏ ردة ‏‎0.6/1 kV‎‏ با هادي مسي و عايق و روكش ‏PVC | 27500/51672 | 1402/05/10 | 1404
133 | آلوم كابل كاوه | کابل | کابل ‏‎50 mm2‎‏ + 95‎‏ × ‏‎3‎‏ ردة ‏‎0.6/1 kV‎‏ با هادي مسی و عايق و روکش ‏PVC | 27500/57799 | 1402/05/24 | 1404
134 | آلوم كابل كاوه | کابل | كابل mm2 ‏‎300 × ‏‎1‎‏ ردة 0.6/1kVبا هادي مسی و عايق و روكش ‏PVC‏ ‏ | 27500/57800 | 1402/05/24 | 1404
135 | سیمکو | کابل | كابل ‏‎185 mm2‎‏ × ‏‎4‎‏ ردة ‏‎0.6/1 kV‎‏ آرموردار با هادي آلومينيومي، عايق XLPE و روكش PVC | 27500/57801 | 1402/05/24 | 1404
136 | اسپادان بهسیم | کابل | كابل ‏‎16 mm2‎‏ × ‏‎4‎‏ ردة ‏‎0.6/1 kV‎‏ با هادي آلومينيومي و عايق و روكش ‏PVC | 27500/58589 | 1402/05/28 | 1404
137 | اسپادان بهسیم | کابل | كابل mm2‏‎16 ‎‏ × ‏‎4‎‏ ردة 0.6/1kVبا هادي مسي و عايق و روكش ‏PVC‏ | 27500/58590 | 1402/05/28 | 1404
138 | اسپادان بهسیم | کابل | كابل ‏‎300 mm2‎‏ × 1 ردة 0.6/1kVبا هادي آلومينيومي و عايق و روکش ‏PVC ‏ | 27500/58593 | 1402/05/28 | 1404
139 | اسپادان بهسیم | کابل | كابل ‏‎95+50 mm2‎‏ × ‏‎3‎‏ ردة ‏‎0.6/1 kV‎‏ با هادي آلومینیومی و عايق و روكش ‏PVC | 27500/58596 | 1402/05/28 | 1404
140 | اسپادان بهسیم | کابل | كابل mm2 ‏‎16‎‏+ ‏35‏ × 3 ردة ‏‎0.6/1KV‎‏ با هادي مسي و عايق ‏و روكش ‏PVC | 27500/58597 | 1402/05/28 | 1404
141 | کابل و هادی کاج | کابل | کابل ‏‎95 mm2‎‏ × 1 ردة ‏‎0.6/1 kV‎‏ با هادي آلومینیومی و عايق و روکش ‏PVC | 27500/58600 | 1402/05/28 | 1404
142 | زرکابل کرمان | کابل | کابل ‏‎300 mm2‎‏ × ‏‎1‎‏ ردة ‏‎0.6/1 kV‎‏ با هادی مسی و عایق و روکش ‏PVC‏ | 27500/59194 | 1402/05/29 | 1404
143 | زرکابل کرمان | کابل | كابل mm2‏‎16 ‎‏ × ‏‎4‎‏ ردة 0.6/1kVبا هادي مسي و عايق و روكش ‏PVC‏ | 27500/59197 | 1402/05/29 | 1404
144 | زرکابل کرمان | کابل | كابل ‏‎95/50 mm2‎‏ × ‏‎3‎‏ ردة ‏‎0.6/1 kV‎‏ با هادي مسي و عايق و روكش ‏PVC | 27500/59198 | 1402/05/29 | 1404
145 | زرکابل کرمان | کابل | كابل ‏‎500 mm2‎‏ × ‏‎1‎‏ با ولتاژ اسمی 0.6/1kV با هادي آلومینیومی، عايق و روكش ‏PVC‏ ‏ | 27500/59201 | 1402/05/29 | 1404
146 | کابل متال | کابل | كابل ‏‎150+70 mm2‎‏ × ‏‎3‎‏ ردة ‏‎0.6/1 kV‎‏ با هادي آلومینیومی و عايق و روكش ‏PVC | 27500/61532 | 1402/06/04 | 1404
147 | کابل متال | کابل | کابل ‏‎300 mm2‎‏ × ‏‎1‎‏ ردة ‏‎0.6/1 kV‎‏ با هادی مسی و عایق و روکش ‏PVC‏ | 27500/61544 | 1402/06/04 | 1404
148 | سیما کابل رسانا | کابل | كابل مسی mm2 ‏‎16‎‏+ ‏35‏ × 3 (هادی کلاس 2) ردة ‏‎0.6/1kV‎‏ با عايق ‏و روكش ‏PVC | 27500/64100 | 1402/06/08 | 1404
149 | سیما کابل رسانا | کابل | كابل مسی mm2 ‏‎16‎‏× 4 (هادی کلاس 2) ردة ‏‎0.6/1kV‎‏ با عايق ‏و روكش ‏PVC | 27500/64102 | 1402/06/08 | 1404
150 | سیما کابل رسانا | سیم | سیم mm2‎‏ 2.5 × 1 رده 450/750V با کد 02(607)ISIRI | 27500/64103 | 1402/06/08 | 1404
151 | سیما کابل رسانا | کابل | کابل mm2‎‏ 2.5 × 3 رده 300/500V با کد 53(607)ISIRI | 27500/64104 | 1402/06/08 | 1404
152 | تهران کابل پارسیان (سیم و کابل زیتون) | کابل | کابل ‏‎240 mm2‎‏ × ‏‎1‎‏ ردة ‏‎0.6/1 kV‎‏ با هادی مسی و عایق و روکش ‏PVC‏ | 27500/65339 | 1402/06/12 | 1404
153 | تهران کابل پارسیان (سیم و کابل زیتون) | کابل | كابل ‏‎95+50 mm2‎‏ × ‏‎3‎‏ ردة ‏‎0.6/1 kV‎‏ با هادي مسی و عايق و روكش ‏PVC | 27500/65340 | 1402/06/12 | 1404
154 | تهران کابل پارسیان (سیم و کابل زیتون) | کابل | كابل mm2‏‎16 ‎‏ × ‏‎4‎‏ ردة 0.6/1kV با هادي مسي و عايق و روكش ‏PVC‏ | 27500/65342 | 1402/06/12 | 1404
155 | کابل سینا | کابل | كابل ‏‎120+70 mm2‎‏ × ‏‎3‎‏ ردة ‏‎0.6/1 kV‎‏ با هادي مسی و عايق و روكش ‏PVC | 27500/67351 | 1402/06/19 | 1404
156 | کابل سینا | کابل | كابل ‏‎185+25 mm2‎‏ × ‏‎1‎‏ آرموردار ردة ‏‎12/20 kV‎‏ با هادي آلومينيومي، عايق XLPE و روكش PVC | 27500/67353 | 1402/06/19 | 1404
157 | کابل سینا | کابل | کابل ‏‎6 mm2‎‏ × ‏‎2‎‏ ردة ‏‎0.6/1 kV‎‏ با هادی مسی و عایق و روکش ‏PVC‏ | 27500/67354 | 1402/06/19 | 1404
158 | کابل سینا | کابل | کابل ‏‎10 mm2‎‏ × ‏‎4‎‏ ردة ‏‎0.6/1 kV‎‏ با هادی مسی و عایق و روکش ‏PVC‏ | 27500/67355 | 1402/06/19 | 1404
159 | کابل سینا | کابل | كابل ‏‎300 mm2‎‏ × ‏‎1‎‏ با ولتاژ اسمی 0.6/1kV با هادي آلومینیومی، عايق و روكش ‏PVC‏ ‏ | 27500/67357 | 1402/06/19 | 1404
160 | کابل هادی نور گستر | کابل | کابل mm2‎‏ 16 × 5 رده 450/750V با کد ISIRI(607)71C برای اتصالات متحرک | 27500/68558 | 1402/06/21 | 1404
161 | کابل هادی نور گستر | کابل | کابل mm2‎‏ 25+16 × ‏‎3‎‏ انعطاف پذير ردة ‏‎0.6/1 kV‎‏ با هادي مسي و عايق و روكش PVC | 27500/68559 | 1402/06/21 | 1404
162 | سازه های نوین بتنی تبریز | کابل | كابل ‏‎240+120 mm2‎‏ × ‏‎3‎‏ ردة ‏‎0.6/1 kV‎‏ با هادي آلومینیومی و عايق و روكش ‏PVC | 27500/70511 | 1402/06/27 | 1404
163 | سازه های نوین بتنی تبریز | کابل | کابل mm2‎‏ 95+50 × ‏‎3‎‏ ردة ‏‎0.6/1 kV‎‏ با هادي آلومینیومی و عايق و روکش ‏PVC | 27500/70512 | 1402/06/27 | 1404
164 | کاویان سیم بیهق | کابل | کابل mm2‎‏ 95+50 × ‏‎3‎‏ با ولتاژ اسمی ‏‎0.6/1 kV‎‏ هادي آلومینیومی، عايق و روکش ‏PVC | 27500/70523 | 1402/06/27 | 1404
165 | سیم و کابل کیا دزتاب (سیم و کابل خوزستان) | کابل | كابل ‏‎16 mm2‎‏ × ‏‎4‎‏ ردة 0.6/1kV با هادي مسي و عايق و روكش ‏PVC‏ ‏ | 27500/70526 | 1402/06/27 | 1404
166 | طلوع نور زرین دماوند | کابل | كابل ‏‎16 mm2‎‏ × ‏‎4‎‏ ردة 0.6/1kV با هادي مسي و عايق و روكش ‏PVC‏ ‏ | 27500/70685 | 1402/06/27 | 1404
167 | طلوع نور زرین دماوند | کابل | كابل mm2 ‏‎35+16 × ‏3 با ولتاژ اسمی 0.6/1kV هادي مسی، عايق و روكش ‏PVC‏ ‏ | 27500/70686 | 1402/06/27 | 1404
168 | طلوع نور زرین دماوند | کابل | کابل ‏‎300 mm2‎‏ × ‏‎1‎‏ با ولتاژ اسمی ‏‎0.6/1 kV‎‏ با هادی مسی و عایق و روکش ‏PVC‏ | 27500/70687 | 1402/06/27 | 1404
169 | طلوع نور زرین دماوند | کابل | کابل ‏‎300 mm2‎‏ × ‏‎1‎‏ با ولتاژ اسمی ‏‎0.6/1 kV‎‏ با هادی آلومینیومی، عایق و روکش ‏PVC‏ | 27500/70688 | 1402/06/27 | 1404
170 | سیم تاب سپهر | کابل | كابل ‏‎16 mm2‎‏ × ‏‎4‎‏ ردة 0.6/1kV با هادي آلومينيومي و عايق و روكش PVC | 27500/71842 | 1402/06/29 | 1404
171 | سیم تاب سپهر | کابل | کابل mm2‎‏ 300 × ‏‎1‎‏ ردة 0.6/1kV با هادی آلومینیومی، عایق XLPE و روکش PVC | 27500/71843 | 1402/06/29 | 1404
172 | سیم تاب سپهر | کابل | كابل mm2‎‏ 95+50 × ‏‎3 ردۀ ‏‎0.6/1 kV‎‏ با هادي آلومینیومی و عايق و روكش ‏PVC (تابیده شده منظم) | 27500/71845 | 1402/06/29 | 1404
173 | تولیدی و صنعتی سیم و کابل مغان | کابل | كابل mm2 ‏‎300 × ‏‎1‎‏ ردة 0.6/1kV با هادي مسی، عايق و روكش ‏PVC‏ ‏ | 27500/75917 | 1402/07/10 | 1404
174 | تولیدی و صنعتی سیم و کابل مغان | کابل | كابل‏‎16mm2 ‎‏ × ‏‎4‎‏ ردة 0.6/1kV با هادي مسي و عايق و روكش ‏PVC‏ ‏ | 27500/75918 | 1402/07/10 | 1404
175 | تولیدی و صنعتی سیم و کابل مغان | کابل | كابل ‏‎185+25 mm2‎‏ × ‏‎1‎‏ ردة 12/20KV آرموردار با هادي آلومينيومي، عايق XLPE و روكش PVC | 27500/75919 | 1402/07/10 | 1404
176 | تولیدی و صنعتی سیم و کابل مغان | کابل | کابل ‏‎120 mm2‎‏ + 240‎‏ × ‏‎3‎‏ آرموردار با ولتاژ اسمی ‏‎0.6/1kV‏ با هادي مسی و عايق و روکش ‏PVC | 27500/75921 | 1402/07/10 | 1404
177 | تولیدی و صنعتی سیم و کابل مغان | کابل | كابل mm2‏‎95+50‎‏ × ‏‎3‎‏ ‎‏ آرموردار با ولتاژ اسمی ‏‎0.6/1kV هادي مسی، عايق و روكش ‏PVC‏ ‏ | 27500/75923 | 1402/07/10 | 1404
178 | تولیدی و صنعتی سیم و کابل مغان | کابل | كابل mm2 ‏‎16 ‎‏ × ‏‎4‎‏ آموردار با ولتاژ اسمی 0.6/1kV هادی مسی، عایق و روکش‏PVC‏ ‏ | 27500/75924 | 1402/07/10 | 1404
179 | تولیدی و صنعتی سیم و کابل مغان | کابل | ‏ کابل ‏‎300+25 mm2‎‏ × ‏‎1‎‏ با ولتاژ اسمی ‏‎18/30 kV‎‏، آرموردار با هادی مسی، عايق ‏XLPE‏ و روکش ‏PVC‏ | 27500/75925 | 1402/07/10 | 1404
180 | تولیدی و صنعتی سیم و کابل مغان | کابل | کابل mm2‎‏ 240+120 × ‏‎3‎‏ ردة ‏‎0.6/1 kV‎‏ با هادي مسی و عايق و روکش ‏PVC | 27500/75926 | 1402/07/10 | 1404
181 | تولیدی و صنعتی سیم و کابل مغان | کابل | کابل mm2‎‏ 95+50 × ‏‎3‎‏ ردة ‏‎0.6/1 kV‎‏ با هادي مسی و عايق و روکش ‏PVC | 27500/75928 | 1402/07/10 | 1404
182 | كارخانجات كابلسازي ايران | کابل | كابل mm2‏‎16 ‎‏ × ‏‎4‎‏ رده 0.6/1kV با هادي مسي، عايق XLPE، غلاف سربي، آرمور SWA و روكش PVC | 27500/76195 | 1402/07/10 | 1404
183 | كارخانجات كابلسازي ايران | کابل | کابل mm2‎‏ 95+50 × ‏‎3‎‏ ردة ‏‎0.6/1 kV‎‏ با هادي مسي، عايق XLPE، غلاف سربي، آرمور SWA و روكش PVC | 27500/76196 | 1402/07/10 | 1404
184 | كارخانجات كابلسازي ايران | کابل | كابل mm2 ‏‎300 × ‏‎1‎‏ ردة 0.6/1kV با هادي مسی، عايق و روكش ‏PVC‏ ‏ | 27500/76198 | 1402/07/10 | 1404
185 | كارخانجات كابلسازي ايران | کابل | کابل mm2‎‏ 240+25 × ‏‎1 ردة 18/30kV آرموردار با غلاف سربي، هادي مسي، عايق XLPE‌ و روكش PVC | 27500/76199 | 1402/07/10 | 1404
186 | صنایع سیم و کابل توس الکتریک | کابل | كابل mm2 ‏‎16 ‎‏ × ‏‎4‎‏ با ولتاژ اسمی 0.6/1kV ، هادی مسی، عایق و روکش‏PVC‏ ‏ | 27500/81839 | 1402/07/24 | 1404
187 | صنایع سیم و کابل توس الکتریک | کابل | كابل mm2 ‏‎16 ‎‏‏‎35+‎‏ × ‏‎3 با ولتاژ اسمی ‏‎0.6/1 kV‎‏ ، هادي آلومینیومی و عايق XLPE و روكش ‏PVC | 27500/81840 | 1402/07/24 | 1404
188 | سیم و کابل مشهد | کابل | کابل mm2‎‏ 95+50 × ‏‎3‎‏ ردة ‏‎0.6/1 kV‎‏ با هادي آلومینیومی و عايق و روکش ‏PVC | 27500/82464 | 1402/07/25 | 1404
189 | سیم و کابل مشهد | کابل | کابل mm2‎‏ 25+16 × ‏‎3‎‏ ردة ‏‎0.6/1 kV‎‏ با هادي مسی و عايق و روکش ‏PVC | 27500/82465 | 1402/07/25 | 1404
190 | سیم و کابل مشهد | کابل | کابل mm2‎‏ 500 × ‏‎1‎‏ ردة ‏‎0.6/1 kV‎‏ با هادي آلومینیومی و عايق و روکش ‏PVC | 27500/82468 | 1402/07/25 | 1404
191 | آذر سیم سامان ارس | کابل | کابل mm2‎‏ 6 × 2 با ولتاژ اسمی 450/750V کد 71C(607)ISIRI اتصالات متحرک | 27500/85606 | 1402/08/02 | 1404
192 | آلفا صنعت پارس(آلفا کابل) | کابل | کابل mm2‎‏ 300 × ‏‎1‎‏ با ولتاژ اسمی ‏‎0.6/1 kV‎‏ هادي آلومینیومی، عايق XLPE و روکش ‏PVC | 27500/86311 | 1402/08/06 | 1404
193 | آلفا صنعت پارس(آلفا کابل) | کابل | کابل mm2‎‏ 95+50 × ‏‎3‎‏ با ولتاژ اسمی ‏‎0.6/1 kV‎‏ هادي آلومینیومی، عايق XLPE و روکش ‏PVC | 27500/86312 | 1402/08/06 | 1404
194 | آلفا صنعت پارس(آلفا کابل) | کابل | کابل mm2‎‏ 500 × ‏‎1‎‏ با ولتاژ اسمی ‏‎0.6/1 kV‎‏ هادي آلومینیومی، عايق XLPE و روکش ‏PVC | 27500/86313 | 1402/08/06 | 1404
195 | آلفا صنعت پارس(آلفا کابل) | کابل | کابل mm2‎‏ 16 × ‏‎4‎‏ با ولتاژ اسمی ‏‎0.6/1 kV‎‏ هادي آلومینیومی، عايق XLPE و روکش ‏PVC | 27500/86314 | 1402/08/06 | 1404
196 | آلفا صنعت پارس(آلفا کابل) | کابل | کابل mm2‎‏ 185+95 × ‏‎3‎‏ با ولتاژ اسمی ‏‎0.6/1 kV‎‏ هادي آلومینیومی، عايق XLPE و روکش ‏PVC | 27500/86315 | 1402/08/06 | 1404
197 | سیم کان فارس | کابل | کابل mm2‎‏ 240 × ‏‎1‎‏ ردة 0.6/1kV با هادی آلومینیومی، عایق و روکش PVC | 27500/86700 | 1402/08/06 | 1404
198 | کابل باختر | کابل | كابل ‏‎240+120 mm2‎‏ × ‏‎3‎‏ ردة ‏‎0.6/1 kV‎‏ با هادي مسي و عايق و روكش ‏PVC | 27500/90211 | 1402/08/14 | 1404
199 | کابل باختر | کابل | كابل ‏‎240+120 mm2‎‏ × ‏‎3‎‏ ردة ‏‎0.6/1 kV‎‏ با هادي آلومینیومی و عايق و روکش ‏PVC | 27500/90212 | 1402/08/14 | 1404
200 | کابل باختر | کابل | كابل mm2‏‎300 ‎‏ × ‏‎1‎‏ ردة ‏‎0.6/1 kV‎‏ با هادي آلومینیومی و عايق و روكش ‏PVC | 27500/90230 | 1402/08/14 | 1404
201 | کابل باختر | کابل | كابل ‏‎16 mm2‎‏ × ‏‎4‎‏ ردة ‏‎0.6/1 kV‎‏ با هادي آلومينيومي و عايق و روكش ‏PVC | 27500/90231 | 1402/08/14 | 1404
202 | آلفا صنعت پارس (آلفا کابل) | کابل | کابل فاصله دار فشار متوسط mm2‏‎ ‏‎185‎‏ با ولتاژ اسمی 20kV و سیم نگهدارنده | 27500/98553 | 1402/09/01 | 1404
203 | تولیدی سیم و کابل شاهین | کابل | كابل mm2‏‎300 ‎‏ × ‏‎1‎‏ ردة ‏‎0.6/1 kV‎‏ با هادي مسی و عايق و روكش ‏PVC | 27500/98567 | 1402/09/01 | 1404
204 | تولیدی سیم و کابل شاهین | کابل | كابل mm2‏‎400 ‎‏ × ‏‎1‎‏ ردة ‏‎0.6/1 kV‎‏ با هادي مسی و عايق و روكش ‏PVC | 27500/98568 | 1402/09/01 | 1404
205 | تولیدی سیم و کابل شاهین | کابل | كابل ‏‎120+70 mm2‎‏ × ‏‎3‎‏ ردة ‏‎0.6/1 kV‎‏ با هادي مسی و عايق و روكش ‏PVC | 27500/98569 | 1402/09/01 | 1404
206 | تولیدی سیم و کابل شاهین | کابل | كابل ‏‎70+35 mm2‎‏ × ‏‎3‎‏ ردة ‏‎0.6/1 kV‎‏ با هادي مسی و عايق و روكش ‏PVC | 27500/98571 | 1402/09/01 | 1404
207 | تولیدی سیم و کابل شاهین | کابل | كابل ‏‎16 mm2‎‏ × ‏‎4‎‏ ردة ‏‎0.6/1 kV‎‏ با هادي مسی و عايق و روكش ‏PVC | 27500/98572 | 1402/09/01 | 1404
208 | تولیدی سیم و کابل شاهین | کابل | کابل mm2‎‏ 500 × ‏‎1‎‏ رده ‏‎0.6/1 kV‎‏ هادي آلومینیومی، عايق XLPE و روکش ‏PVC | 27500/98573 | 1402/09/01 | 1404
209 | تولیدی سیم و کابل شاهین | کابل | کابل mm2‎‏ 95+50 × ‏‎3‎‏ رده ‏‎0.6/1 kV‎‏ هادي آلومینیومی، عايق XLPE و روکش ‏PVC | 27500/98574 | 1402/09/01 | 1404
210 | تولیدی سیم و کابل شاهین | کابل | کابل mm2‎‏ 300 × ‏‎1‎‏ رده ‏‎0.6/1 kV‎‏ هادي آلومینیومی، عايق XLPE و روکش ‏PVC | 27500/98575 | 1402/09/01 | 1404
211 | تولیدی سیم و کابل شاهین | کابل | کابل mm2‎‏ 16 × ‏‎4 رده ‏‎0.6/1 kV‎‏ هادي آلومینیومی، عايق XLPE و روکش ‏PVC | 27500/98576 | 1402/09/01 | 1404
212 | تولیدی سیم و کابل شاهین | کابل | کابل mm2‎‏ 240+120 × ‏‎3‎‏ رده ‏‎0.6/1 kV‎‏ هادي آلومینیومی، عايق XLPE و روکش ‏PVC | 27500/98577 | 1402/09/01 | 1404
213 | سیم و کابل تبریز هادی | کابل | كابل mm2‏‎95 ‎‏ × ‏‎1‎‏ ردة ‏‎0.6/1 kV‎‏ با هادي آلومینیومی و عايق و روكش ‏PVC | 27500/98823 | 1402/09/01 | 1404
214 | سیم و کابل تبریز هادی | کابل | كابل ‏‎16 mm2‎‏ × ‏‎4‎‏ ردة ‏‎0.6/1 kV‎‏ با هادي مسی و عايق و روكش ‏PVC | 27500/98824 | 1402/09/01 | 1404
215 | آلفا صنعت پارس (آلفا کابل) | کابل | كابل mm2‎‏ 185 × ‏‎4‎‏ آرموردار با ولتاژ اسمی ‏‎0.6/1 kV‎‏ هادي آلومینیومی، عايق ‏XLPE‏ و روكش ‏PVC | 27500/99111 | 1402/09/04 | 1404
216 | جی کابل سپاهان | کابل | کابل mm2‎‏ 1.5 × 2 با ولتاژ اسمی 300/500V با کد 53(607) | 27500/99760 | 1402/09/05 | 1404
217 | جی کابل سپاهان | کابل | کابل mm2‎‏ 6 × 2 با ولتاژ اسمی 450/750V با کد 71c(607) | 27500/99762 | 1402/09/05 | 1404
218 | جی کابل سپاهان | کابل | سیم mm2‎‏ 6 × 1 با ولتاژ اسمی 450/750V با کد 02(607) | 27500/99763 | 1402/09/05 | 1404
219 | آمیزه‌های پلیمری مروارید ابهر | کابل | كابل ‏‎6 mm2‎‏ × ‏‎2‎‏ با ولتاژ اسمی ‏‎0.6/1 kV‎‏ هادي مسی و عايق و روكش ‏PVC | 27500/102859 | 1402/09/11 | 1404
220 | سیم و کابل ستاره یزد | کابل | سیم مسي ‏ ‏02(607) ‏mm2‎‏ 1/5×1 ‏ | 27500/102845 | 1402/09/11 | 1404
221 | سیم و کابل ستاره یزد | کابل | سیم مسي ‏ ‏02(607) ‏mm2‎‏ 2/5×1 ‏ | 27500/102846 | 1402/09/11 | 1404
222 | زرکابل الکتریک رسانا | کابل | كابل ‏‎16 mm2‎‏ × ‏‎4‎‏ با هادي مسی و عايق و روكش ‏PVC | 27500/106439 | 1402/09/19 | 1404
223 | رسانا کابل | کابل | كابل ‏‎16 mm2‎‏ × ‏‎4‎‏ با ولتاژ اسمی ‏‎0.6/1 kV‎‏ با هادي مسی و عايق و روكش ‏PVC | 27500/110951 | 1402/09/29 | 1404
224 | تولیدی سیم و کابل سمنان | کابل | كابل ‏‎16 mm2‎‏ × ‏‎4‎‏ ردة 0.6/1kV با هادي آلومينيومي و عايق و روكش PVC | 27500/113091 | 1402/10/04 | 1404
225 | تولیدی سیم و کابل سمنان | کابل | کابل mm2‎‏ 6+6 × ‏‎1 ردة ‏‎0.6/1 kV‎‏ با هادي مسی و عايق و روکش ‏PVC | 27500/113093 | 1402/10/04 | 1404
226 | تولیدی سیم و کابل سمنان | کابل | كابل ‏‎16 mm2‎‏ × ‏‎4‎‏ ‎‏ ردة 0.6/1kV با هادي مسي و عايق و روكش ‏PVC‏ ‏ | 27500/113094 | 1402/10/04 | 1404
227 | تولیدی سیم و کابل سمنان | کابل | کابل mm2‎‏ 95+50 × ‏‎3‎‏ ردة ‏‎0.6/1 kV‎‏ با هادي آلومینیومی و عايق و روکش ‏PVC | 27500/113095 | 1402/10/04 | 1404
228 | صنعتی الکتریک خراسان | کابل | کابل mm2‎‏ 240+120 × ‏‎3‎‏ با ولتاژ اسمی ‏‎0.6/1 kV‎‏ هادي مسی، عايق و روکش ‏PVC | 27500/115239 | 1402/10/10 | 1404
229 | کیمیا کابل اردستان (لادر) | کابل | سیم ‏‎16 mm2‎‏ × 1 با ولتاژ اسمی 450/750V کد 02 (607) | 27500/120086 | 1402/10/20 | 1404
230 | کیمیا کابل اردستان (لادر) | کابل | سیم ‏‎1 mm2‎‏ × 1 با ولتاژ اسمی 300/500V کد 06 (607) | 27500/120087 | 1402/10/20 | 1404
231 | رسانا کابل | کابل | کابل mm2‎‏ 95+50 × ‏‎3 ردة ‏‎0.6/1 kV‎‏ با هادي آلومینیومی و عايق و روکش ‏PVC | 27500/121146 | 1402/10/24 | 1404
232 | رسانا کابل | کابل | كابل mm2 ‏‎50+25‎‏ × ‏‎3‎‏ ردة ‏‎0.6/1kV ‎‏ با هادي مسی و عايق و روكش ‏PVC‏ ‏ | 27500/121147 | 1402/10/24 | 1404
233 | رسانا کابل | کابل | کابل mm2‎‏ 16 × 4 با کد ISIRI(607)10 ردة 300/500V با هادی مسی و عایق و روکش PVC | 27500/121148 | 1402/10/24 | 1404
234 | رسانا کابل | کابل | کابل mm2‎‏ 240+120 × ‏‎3‎‏ با ولتاژ اسمی ‏‎0.6/1 kV‎‏ هادي آلومینیومی، عايق XLPE و روکش ‏PVC | 27500/121149 | 1402/10/24 | 1404
235 | رسانا کابل | کابل | کابل mm2‎‏ 300 × ‏‎1‎‏ با ولتاژ اسمی ‏‎0.6/1 kV‎‏ با هادي مسی و عايق و روکش ‏PVC | 27500/121150 | 1402/10/24 | 1404
236 | کیان کابل یزد | کابل | کابل mm2‎‏ 95+50 × ‏‎3 ردة ‏‎0.6/1 kV‎‏ با هادي آلومینیومی و عايق و روکش ‏PVC | 27500/121357 | 1402/10/24 | 1404
237 | کیان کابل یزد | کابل | كابل ‏‎16 mm2‎‏ × 4 ردة ‏‎0.6/1 kV‎‏ با هادي آلومینیومی و عايق و روکش ‏PVC | 27500/121358 | 1402/10/24 | 1404
238 | صنایع سیم و کابل گل مازندران | کابل | کابل mm2‎‏ 185 × ‏‎1 ردة ‏‎0.6/1 kV‎‏ با هادي مسی و عايق و روکش ‏PVC | 27500/121605 | 1402/10/24 | 1404
239 | صنایع سیم و کابل گل مازندران | کابل | کابل‏ mm2‎‏ 16 × ‏‎4 ردة ‏‎0.6/1 kV‎‏ با هادي مسی و عايق و روکش ‏PVC | 27500/121606 | 1402/10/24 | 1404
240 | صنایع سیم و کابل گل مازندران | کابل | کابل mm2‎‏ 35+16 × ‏‎3 ردة ‏‎0.6/1 kV‎‏ با هادي مسی و عايق و روکش ‏PVC | 27500/121607 | 1402/10/24 | 1404
241 | صنایع سیم و کابل گل مازندران | کابل | کابل mm2‎‏ 95 × ‏‎1 ردة ‏‎0.6/1 kV‎‏ با هادي مسی و عايق و روکش ‏PVC | 27500/121608 | 1402/10/24 | 1404
242 | سیم و کابل پیشرو رفسنجان | کابل | کابل mm2‎‏ 240+120 × ‏‎3‎‏ با ولتاژ اسمی ‏‎0.6/1 kV‎‏ با هادي آلومینیومی، عايق XLPE و روکش ‏PVC | 27500/122030 | 1402/10/25 | 1404
243 | سیم و کابل پیشرو رفسنجان | کابل | کابل mm2‎‏ 95+50 × ‏‎3‎‏ با ولتاژ اسمی ‏‎0.6/1 kV‎‏ با هادي آلومینیومی، عايق XLPE و روکش ‏PVC | 27500/122155 | 1402/10/25 | 1404
244 | سیم و کابل پیشرو رفسنجان | کابل | کابل mm2‎‏ 16 × ‏‎4‎‏ ‎‏ با ولتاژ اسمی 0.6/1kVهادی آلومینیومی، عایق XLPE و روکش PVC | 27500/122156 | 1402/10/25 | 1404
245 | سیم و کابل پیشرو رفسنجان | کابل | کابل mm2‎‏ 240+120 × ‏‎3 ردة ‏‎0.6/1 kV‎‏ با هادي آلومینیومی و عايق و روکش ‏PVC | 27500/122157 | 1402/10/25 | 1404
246 | سیم و کابل پیشرو رفسنجان | کابل | کابل mm2‎‏ 300 × 1 ردة ‏‎0.6/1 kV‎‏ با هادي آلومینیومی و عايق و روکش ‏PVC | 27500/122158 | 1402/10/25 | 1404
247 | سیم و کابل پیشرو رفسنجان | کابل | کابل mm2‎‏ 95+50 × ‏‎3 ردة ‏‎0.6/1 kV‎‏ با هادي مسی و عايق و روکش ‏PVC | 27500/122159 | 1402/10/25 | 1404
248 | سیم و کابل پیشرو رفسنجان | کابل | كابل ‏‎16 mm2‎‏ × 4 ردة ‏‎0.6/1 kV‎‏ با هادي مسی و عايق و روکش ‏PVC | 27500/122160 | 1402/10/25 | 1404
249 | سیم و کابل پیشرو رفسنجان | کابل | کابل mm2‎‏ 95+50 × ‏‎3 ردة ‏‎0.6/1 kV‎‏ با هادي آلومینیومی و عايق و روکش ‏PVC | 27500/122161 | 1402/10/25 | 1404
250 | سیم و کابل جهان شاهین نوین با برند سیم و کابل جهان شینا نوین | کابل | كابل ‏‎16 mm2‎‏ × 4 با ولتاژ اسمی ‏‎0.6/1 kV‎‏ با هادي آلومینیومی، عايق و روکش ‏PVC | 27500/124994 | 1402/11/01 | 1404
251 | سیم و کابل جهان شاهین نوین با برند سیم و کابل جهان شینا نوین | کابل | کابل mm2‎‏ 35+16 × ‏‎3 با ولتاژ اسمی ‏‎0.6/1 kV‎‏ هادي مسی و عايق و روکش ‏PVC | 27500/124999 | 1402/11/01 | 1404
252 | سیم و کابل جهان شاهین نوین با برند سیم و کابل جهان شینا نوین | کابل | کابل mm2‎‏ 240 × ‏‎1 با ولتاژ اسمی ‏‎0.6/1 kV‎‏ هادي مسی و عايق و روکش ‏PVC | 27500/125000 | 1402/11/01 | 1404
253 | صنایع سیم و کابل مشهد | کابل | کابل mm2‎‏ 500 × ‏‎1‎‏ ‎‏با ولتاژ اسمی 36/63kV آرموردار با هادی آلومینیومی، عایق XLPE و روکش PVC | 27500/130530 | 1402/11/15 | 1404
254 | سیم پود کاران | کابل | کابل‏ mm2‎‏ 35+16 × ‏‎3 ردة ‏‎0.6/1 kV‎‏ با هادي مسی و عايق و روکش ‏PVC | 27500/133720 | 1402/11/21 | 1404
255 | سیم پود کاران | کابل | كابل ‏‎150 mm2‎‏ × 1ردة ‏‎0.6/1 kV‎‏ با هادي مسی و عايق و روکش ‏PVC | 27500/133721 | 1402/11/21 | 1404
256 | کابل ابهر | کابل | كابل mm2‎‏ 16 × ‏‎3‎‏ ردۀ ‏‎0.6/1 kV‎‏ آرموردار با هادي آلومینیومی، عايق ‏XLPE‏ و روكش ‏PVC | 27500/133933 | 1402/11/23 | 1404
257 | کابل ابهر | کابل | كابل mm2‎‏ 300 × ‏‎3‎‏ ردۀ ‏‎0.6/1 kV‎‏ آرموردار با هادي آلومینیومی، عايق ‏XLPE‏ و روكش ‏PVC | 27500/133934 | 1402/11/23 | 1404
258 | کابل ابهر | کابل | كابل mm2‎‏ 300 × ‏‎3‎‏ ردۀ ‏‎0.6/1 kV‎‏ آرموردار با هادي مسی و عايق‏ و روكش ‏PVC | 27500/133935 | 1402/11/23 | 1404
259 | کابل ابهر | کابل | كابل mm2‎‏ 16 × ‏‎3‎‏ ردۀ ‏‎0.6/1 kV‎‏ آرموردار با هادي آلومینیومی و عايق‏ و روكش ‏PVC | 27500/133936 | 1402/11/23 | 1404
260 | کابل ابهر | کابل | كابل mm2‎‏ 16 × ‏‎3‎‏ ردۀ ‏‎0.6/1 kV‎‏ آرموردار با هادي مسی و عايق‏ و روكش ‏PVC | 27500/133938 | 1402/11/23 | 1404
261 | کابل ابهر | کابل | كابل mm2‎‏ 16 × ‏‎3‎‏ ردۀ ‏‎0.6/1 kV‎‏ آرموردار با هادي مسی، عايق ‏XLPE‏ و روكش ‏PVC | 27500/133939 | 1402/11/23 | 1404
262 | کابل ابهر | کابل | كابل mm2‎‏ 95 × ‏‎3‎‏ ردۀ ‏‎0.6/1 kV‎‏ آرموردار با هادي مسی و عايق‏ و روكش ‏PVC | 27500/133940 | 1402/11/23 | 1404
263 | کابل ابهر | کابل | كابل mm2‎‏ 95 × ‏‎3‎‏ ردۀ ‏‎0.6/1 kV‎‏ آرموردار با هادي آلومینیومی و عايق‏ و روكش ‏PVC | 27500/133941 | 1402/11/23 | 1404
264 | کابل ابهر | کابل | كابل mm2‎‏ 95 × ‏‎3‎‏ ردۀ ‏‎0.6/1 kV‎‏ آرموردار با هادي مسی، عايق ‏XLPE‏ و روكش ‏PVC | 27500/133944 | 1402/11/23 | 1404
265 | کابل ابهر | کابل | كابل mm2‎‏ 95 × ‏‎3‎‏ ردۀ ‏‎0.6/1 kV‎‏ آرموردار با هادي آلومینیومی، عايق ‏XLPE‏ و روكش ‏PVC | 27500/133946 | 1402/11/23 | 1404
266 | کابل ابهر | کابل | كابل mm2‎‏ 300 × ‏‎3‎‏ ردۀ ‏‎0.6/1 kV‎‏ آرموردار با هادي مسی، عايق ‏XLPE‏ و روكش ‏PVC | 27500/133949 | 1402/11/23 | 1404
267 | کابل ابهر | کابل | Single core power cable 230 kV, 1600 mm2 ,Cu/XLPE/HDPE | 27500/133951 | 1402/11/23 | 1404
268 | کابل ابهر | کابل | كابل mm2‎‏ 300 × ‏‎3‎‏ ردۀ ‏‎0.6/1 kV‎‏ آرموردار با هادي آلومینیومی و عايق‏ و روكش ‏PVC | 27500/133953 | 1402/11/23 | 1404
269 | کابل متال | کابل | کابل mm2‎‏ 185+25 × ‏‎1‎‏ رده ‏‎12/20 kV‎‏ آرموردار با هادي آلومینیومی، عايق XLPE و روکش ‏PVC | 27500/134341 | 1402/11/23 | 1404
270 | تولیدی سیم و کابل شاهین | کابل | کابل mm2‎‏ 300 × 1 ردة ‏‎0.6/1 kV‎‏ با هادي آلومینیومی و عايق و روکش ‏PVC | 27500/136924 | 1402/11/29 | 1404
271 | تولیدی سیم و کابل شاهین | کابل | کابل mm2‎‏ 95+50 × ‏‎3 ردة ‏‎0.6/1 kV‎‏ با هادي مسی و عايق و روکش ‏PVC | 27500/136925 | 1402/11/29 | 1404
272 | تولیدی سیم و کابل شاهین | کابل | کابل mm2‎‏ 240+120 × ‏‎3 ردة ‏‎0.6/1 kV‎‏ با هادي آلومینیومی و عايق و روکش ‏PVC | 27500/136926 | 1402/11/29 | 1404
273 | تولیدی سیم و کابل شاهین | کابل | کابل mm2‎‏ 240+120 × ‏‎3 ردة ‏‎0.6/1 kV‎‏ با هادي مسی و عايق و روکش ‏PVC | 27500/136928 | 1402/11/29 | 1404
274 | تولیدی سیم و کابل شاهین | کابل | کابل mm2‎‏ 95+50 × ‏‎3 ردة ‏‎0.6/1 kV‎‏ با هادي آلومینیومی و عايق و روکش ‏PVC | 27500/136929 | 1402/11/29 | 1404
275 | سیم و کابل آریانیک | کابل | کابل mm2‎‏ 10 × ‏‎5 با ولتاژ اسمی ‏‎0.6/1 kV‎‏ هادي مسی و عايق و روکش ‏PVC | 27500/137198 | 1402/11/30 | 1404
276 | تولیدی سیم و کابل رسا عماد زنجان (سیم و کابل مفید) | کابل | کابل mm2‎‏ 50+25 × ‏‎3 ردة ‏‎0.6/1 kV‎‏ با هادي مسی و عايق و روکش ‏PVC | 27500/137651 | 1402/11/30 | 1404
277 | تولیدی سیم و کابل رسا عماد زنجان (سیم و کابل مفید) | کابل | کابل mm2‎‏ 50+25 × ‏‎3 ردة ‏‎0.6/1 kV‎‏ با هادي آلومینیومی و عايق و روکش ‏PVC | 27500/137652 | 1402/11/30 | 1404
278 | تولیدی سیم و کابل رسا عماد زنجان (سیم و کابل مفید) | کابل | کابل mm2‎‏ 300 × 1 ردة ‏‎0.6/1 kV‎‏ با هادي آلومینیومی و عايق و روکش ‏PVC | 27500/137653 | 1402/11/30 | 1404
279 | تولیدی سیم و کابل تبریز (سیمکات) | کابل | كابل ‏‎300 mm2‎‏ × ‏‎1‎‏ ‎‏ردة 0.6/1kV با هادي مسي و عايق و روكش ‏PVC‏ ‏ | 27500/138098 | 1402/12/01 | 1404
280 | تولیدی سیم و کابل تبریز (سیمکات) | کابل | کابل mm2‎‏ 240+120 × ‏‎3 ردة ‏‎0.6/1 kV‎‏ با هادي مسی و عايق و روکش ‏PVC | 27500/138104 | 1402/12/01 | 1404
281 | تولیدی سیم و کابل تبریز (سیمکات) | کابل | كابل مسی ‏‎16 mm2‎‏ × ‏‎4‎‏ ( هادی کلاس 2) با عايق و روكش ‏ PVC‏ با ولتاژ نامی 0.6/1kV | 27500/138105 | 1402/12/01 | 1404
282 | تولیدی سیم و کابل تبریز (سیمکات) | کابل | کابل mm2‎‏ 70+35 × ‏‎3 ردة ‏‎0.6/1 kV‎‏ با هادي مسی و عايق و روکش ‏PVC | 27500/138107 | 1402/12/01 | 1404
283 | تولیدی سیم و کابل تبریز (سیمکات) | کابل | کابل mm2‎‏ 95+50 × ‏‎3 ردة ‏‎0.6/1 kV‎‏ با هادي آلومینیومی و عايق و روکش ‏PVC | 27500/138117 | 1402/12/01 | 1404
284 | سیم و کابل کوثر ممتاز خراسان | کابل | کابل mm2‎‏ 25+16 × ‏‎3‎‏ با ولتاژ اسمی ‏‎0.6/1 kV‎‏ هادي آلومینیومی، عايق و روکش ‏PVC | 27500/138784 | 1402/12/02 | 1404
285 | سیم و کابل کوثر ممتاز خراسان | کابل | کابل‏ mm2‎‏ 16 × ‏‎4‎‏ با ولتاژ اسمی ‏‎0.6/1 kV‎‏ هادي آلومینیومی، عايق و روکش ‏PVC | 27500/138785 | 1402/12/02 | 1404
286 | سیم و کابل شهاب جم | کابل | کابل mm2‎‏ 95+50 × ‏‎3 ردة ‏‎0.6/1 kV‎‏ با هادي آلومینیومی و عايق و روکش ‏PVC | 27500/138788 | 1402/12/02 | 1404
287 | سیم و کابل شهاب جم | کابل | كابل ‏‎240+120 mm2‎‏ × ‏‎3 ردة 0.6/1kVبا هادي آلومینیومی و عايق و روكش‏ PVC‏ (هادی کلاس 2) ‏ | 27500/138789 | 1402/12/02 | 1404
288 | سیم و کابل شهاب جم | کابل | كابل mm2‎‏ 240+120 × ‏‎3‎‏ آرموردار با ولتاژ اسمی ‏‎0.6/1 kV‎‏ ، هادي آلومینیومی، عايق ‏XLPE‏ و روكش ‏PVC | 27500/138791 | 1402/12/02 | 1404
289 | سیم و کابل فروزان یزد | کابل | کابل mm2‎‏ 240+120 × ‏‎3 ردة ‏‎0.6/1 kV‎‏ آرموردار با هادي مسی و عايق و روکش ‏PVC | 27500/139025 | 1402/12/02 | 1404
290 | سیم و کابل فروزان یزد | کابل | کابل mm2‎‏ 16 × ‏‎4 ردة ‏‎0.6/1 kV‎‏ آرموردار با هادي مسی و عايق و روکش ‏PVC | 27500/139026 | 1402/12/02 | 1404
291 | سیم و کابل فروزان یزد | کابل | کابل mm2‎‏ 300 × ‏‎1 ردة ‏‎0.6/1 kV‎‏ با هادي آلومینیومی و عايق و روکش ‏PVC | 27500/139027 | 1402/12/02 | 1404
292 | سیم و کابل فروزان یزد | کابل | کابل mm2‎‏ 240+120 × ‏‎3 ردة ‏‎0.6/1 kV‎‏ با هادي آلومینیومی و عايق و روکش ‏PVC | 27500/139028 | 1402/12/02 | 1404
293 | سیم و کابل فروزان یزد | کابل | کابل mm2‎‏ 95+50 × ‏‎3 ردة ‏‎0.6/1 kV‎‏ با هادي آلومینیومی و عايق و روکش ‏PVC | 27500/139029 | 1402/12/02 | 1404
294 | سیم و کابل فروزان یزد | کابل | کابل mm2‎‏ 70+35 × ‏‎3 ردة ‏‎0.6/1 kV‎‏ با هادي مسی و عايق و روکش ‏PVC | 27500/139030 | 1402/12/02 | 1404
295 | سیم و کابل فروزان یزد | کابل | کابل mm2‎‏ 16 × ‏‎4 ردة ‏‎0.6/1 kV‎‏ با هادي مسی و عايق و روکش ‏PVC | 27500/139031 | 1402/12/02 | 1404
296 | سیم و کابل فروزان یزد | کابل | کابل mm2‎‏ 95+50 × ‏‎3 ردة ‏‎0.6/1 kV‎‏ آرموردار با هادي مسی و عايق و روکش ‏PVC | 27500/139035 | 1402/12/02 | 1404
297 | سیمکو | کابل | کابل mm2‎‏ 95+50 × ‏‎3 ردة ‏‎0.6/1 kV‎‏ با هادي مسی و عايق و روکش ‏PVC | 27500/140543 | 1402/12/08 | 1404
298 | سیمکو | کابل | کابل mm2‎‏ 240 × 1ردة ‏‎0.6/1 kV‎‏ با هادي مسی و عايق و روکش ‏PVC | 27500/140544 | 1402/12/08 | 1404
299 | سیمکو | کابل | كابل mm2‎‏ 240 × ‏‎3‎‏ آرموردار ردۀ ‏‎0.6/1 kV‎‏ با هادي مسی و عايق ‏XLPE‏ و روكش ‏PVC | 27500/140545 | 1402/12/08 | 1404
300 | سیمکو | کابل | كابل mm2‎‏ 400 × ‏‎1‎‏ آرموردار ردۀ ‏‎0.6/1 kV‎‏ با هادي مسی، عايق ‏XLPE‏ و روكش ‏PVC | 27500/140546 | 1402/12/08 | 1404
301 | سیم و کابل یزد | کابل | کابل ‏‎185+25 mm2‎‏ × ‏‎1‎‏ ردة ‏‎12/20 kV‎‏ آرموردار با هادی آلومینیومی، عایق XLPE و روکش PVC | 27500/145110 | 1402/12/16 | 1404
302 | سیم و کابل یزد | کابل | ‏کابل ‏‎300+25 mm2‎‏ × ‏‎3 با ولتاژ اسمی ‏‎18/30 kV‎‏، آرموردار با هادی مسی، عايق ‏XLPE‏ و روکش ‏PVC‏ | 27500/145111 | 1402/12/16 | 1404
303 | سیم و کابل یزد | کابل | كابل mm2‎‏ 185× ‏‎4‎‏ ردة ‏‎0.6/1 kV‎‏ آرموردار با هادي آلومینیومی، عايق ‏XLPE‏ و روكش ‏PVC | 27500/145112 | 1402/12/16 | 1404
304 | سیم و کابل یزد | کابل | کابل ‏ mm2‎‏ 95+50 × ‏‎3‎‏ آرموردار ردة ‏‎0.6/1 kV‎‏ با هادي مسی و عايق و روکش ‏PVC | 27500/145113 | 1402/12/16 | 1404
305 | سیم و کابل یزد | کابل | كابل mm2 ‏‎300 × ‏‎1‎‏ آرموردار ردة 0.6/1kVبا هادي مسی ، عايق و روكش ‏PVC‏ ‏ | 27500/145114 | 1402/12/16 | 1404
306 | سیم و کابل یزد | کابل | کابل ‏‎500+50mm2‎‏ × ‏‎1‎‏ آرموردار با ولتاژ اسمي ‏‎38/66 kV‎‏ با هادي مسي، عايق ‏XLPE‏ و روکش ‏PVC‏ ‏ | 27500/145115 | 1402/12/16 | 1404
307 | سیم و کابل یزد | کابل | کابل mm2‎‏ 300+150 × ‏‎3 آرموردار، با ولتاژ اسمی ‏‎0.6/1 kV‎‏ با هادي مسی، عايق XLPE و روکش ‏PVC | 27500/145116 | 1402/12/16 | 1404
308 | سیم و کابل یزد | کابل | کابل mm2‎‏ 300+150 × ‏‎3 آرموردار، با ولتاژ اسمی ‏‎0.6/1 kV‎‏ با هادي مسی، عايق و روکش ‏PVC | 27500/145117 | 1402/12/16 | 1404
309 | سیم و کابل یزد | کابل | کابل ‏‎300+25 mm2‎‏ × ‏‎1‎‏ ردة ‏‎12/20 kV‎‏ آرموردار با با هادی آلومینیومی، عایق XLPE و روکش PVC ) | 27500/145211 | 1402/12/16 | 1404
310 | صنایع سیم و کابل پیام افشان | کابل | کابل mm2‎‏ 35+16 × ‏‎3 ردة ‏‎0.6/1 kV‎‏ با هادي آلومینیومی و عايق و روکش ‏PVC | 27500/146270 | 1402/12/20 | 1404
311 | صنایع سیم و کابل پیام افشان | کابل | كابل ‏‎4×16 mm2‎‏ ‎‏ردة 0.6/1kV با هادي مسي و عايق و روكش ‏PVC‏ ‏ | 27500/146271 | 1402/12/20 | 1404
312 | تولیدی سیمیا | کابل | كابل ‏‎16 mm2‎‏ × ‏‎4‎‏ ردة 0.6/1kV با هادي مسي و عايق و روكش ‏PVC‏ ‏ | 27500/146157 | 1402/12/20 | 1404
313 | تولیدی سیمیا | کابل | كابل ‏‎500 mm2‎‏ × 1ردة 0.6/1KV با هادی آلومینیومی و عایق و روکش PVC | 27500/146158 | 1402/12/20 | 1404
314 | تولیدی سیمیا | کابل | كابل ‏‎150+70 mm2‎‏ × 3 ردة 0.6/1KV با هادی آلومینیومی و عایق و روکش PVC | 27500/146160 | 1402/12/20 | 1404
315 | تولیدی سیمیا | کابل | كابل mm2‎‏ 50+ 95 × 3 ردة 0.6/1KV با عايق PVC ، روكش PVC و هادي مسي | 27500/146162 | 1402/12/20 | 1404
316 | تولیدی سیمیا | کابل | كابل mm2‎‏ 300× 1 ردة 0.6/1KV با عايق PVC ، روكش PVC و هادي مسي | 27500/146163 | 1402/12/20 | 1404
317 | تولیدی سیمیا | کابل | كابل mm2‎‏ 185+95× 3 ردة 0.6/1KV با عايق PVC ، روكش PVC و هادي مسي | 27500/146164 | 1402/12/20 | 1404
318 | توسعه آروین الکترونیک پارس | کابل | کابل mm2‎‏ 240 × ‏‎1 رده ‏‎0.6/1 kV‎‏ با هادي مسی و عايق و روکش ‏PVC (تابیده شده منظم) | 27500/146397 | 1402/12/20 | 1404
319 | توسعه آروین الکترونیک پارس | کابل | کابل mm2‎‏ 16 × ‏‎4 رده ‏‎0.6/1 kV‎‏ با هادي آلومینیومی و عايق و روکش ‏PVC (تابیده شده منظم) | 27500/146398 | 1402/12/20 | 1404
320 | توسعه آروین الکترونیک پارس | کابل | کابل mm2‎‏ 240 × ‏‎1 رده ‏‎0.6/1 kV‎‏ با هادي آلومینیومی و عايق و روکش ‏PVC (تابیده شده منظم) | 27500/146399 | 1402/12/20 | 1404
321 | توسعه آروین الکترونیک پارس | کابل | کابل mm2‎‏ 120+240 × ‏‎3 رده ‏‎0.6/1 kV‎‏ با هادي مسی و عايق و روکش ‏PVC (تابیده شده منظم) | 27500/146401 | 1402/12/20 | 1404
322 | توسعه آروین الکترونیک پارس | کابل | کابل mm2‎‏ 50+95 × ‏‎3 رده ‏‎0.6/1 kV‎‏ با هادي مسی و عايق و روکش ‏PVC (تابیده شده منظم) | 27500/146403 | 1402/12/20 | 1404
323 | توسعه آروین الکترونیک پارس | کابل | کابل mm2‎‏ 16 × ‏‎4 رده ‏‎0.6/1 kV‎‏ با هادي مسی و عايق و روکش ‏PVC (تابیده شده منظم) | 27500/146404 | 1402/12/20 | 1404
324 | توسعه آروین الکترونیک پارس | کابل | کابل mm2‎‏ 50+95 × ‏‎3 رده ‏‎0.6/1 kV‎‏ با هادي آلومینیومی و عايق و روکش ‏PVC (تابیده شده منظم) | 27500/146405 | 1402/12/20 | 1404
325 | توسعه آروین الکترونیک پارس | کابل | کابل mm2‎‏ 120+240 × ‏‎3 رده ‏‎0.6/1 kV‎‏ با هادي آلومینیومی و عايق و روکش ‏PVC (تابیده شده منظم) | 27500/146406 | 1402/12/20 | 1404
326 | آلومینیوم کوهرنگ زاگرس | سیم | سیم محافظ فولادی AW تابیده شده 7 No.6 | 27500/147178 | 1402/12/22 | 1404
327 | آلومینیوم کوهرنگ زاگرس | سیم | سیم محافظ فولادی AW تابیده شده 7 No.8 | 27500/147182 | 1402/12/22 | 1404
328 | صنایع کابل باختر ایرانیان (باختران کابل ایرانیان) | کابل | کابل mm2‎‏ 300× 1 رده ‏‎0.6/1 kV‎‏ با هادي آلومینیومی و عايق XLPE و روکش ‏PVC | 27500/1260 | 1403/01/11 | 1405
329 | صنایع کابل باختر ایرانیان (باختران کابل ایرانیان) | کابل | کابل mm2‎‏ 120+70 × ‏‎3 ردة ‏‎0.6/1 kV‎‏ با هادي مسی و عايق و روکش ‏PVC | 27500/1262 | 1403/01/11 | 1405
330 | کابل سینا | کابل | کابل mm2‎‏ 95+50 × ‏‎3‎‏ ردة ‏‎0.6/1 kV‎‏ آرموردار با هادي آلومینیومی و عايق و روکش ‏PVC | 27500/1265 | 1403/01/11 | 1405
331 | سیمباف | کابل | کابل‏ mm2‎‏ 16 × ‏‎4‎‏ با ولتاژ اسمی ‏‎0.6/1 kV‎‏ هادي آلومینیومی، عايق و روکش ‏PVC | 27500/1336 | 1403/01/11 | 1405
332 | سیمباف | کابل | کابل mm2‎‏ 240+120 × ‏‎3 با ولتاژ اسمی ‏‎0.6/1 kV‎‏ هادي آلومینیومی و عايق و روکش ‏PVC | 27500/1337 | 1403/01/11 | 1405
333 | سیمباف | کابل | کابل mm2‎‏ 95+50 × ‏‎3 رده ‏‎0.6/1 kV‎‏ با هادي مسی، عايق XLPE و روکش ‏PVC | 27500/1338 | 1403/01/11 | 1405
334 | سیمباف | کابل | کابل mm2‎‏ 95+50 × ‏‎3 رده ‏‎0.6/1 kV‎‏ با هادي آلومینیومی، عايق XLPE و روکش ‏PVC | 27500/1339 | 1403/01/11 | 1405
335 | سیمباف | کابل | کابل mm2‎‏ 300× 1 رده ‏‎0.6/1 kV‎‏ با هادي آلومینیومی و عايق و روکش ‏PVC | 27500/1342 | 1403/01/11 | 1405
336 | رسا کابل پیشگامان | کابل | كابل ‏‎2.5 mm2‎‏ × 1مقاوم به حرارت با عایق سیلیکونی با ولتاژ اسمی 300/500V ، کد ISIRI (1926)03 | 27500/1372 | 1403/01/14 | 1405
337 | مجتمع تولیدی و صنعتی البرز ابهر (کاسیم) | کابل | کابل mm2‎‏ 300 × 1 با ولتاژ اسمی ‏‎0.6/1 kV‎‏ با هادي مسی افشان، عايق و روکش ‏PVC | 27500/1700 | 1403/01/14 | 1405
338 | مجتمع تولیدی و صنعتی البرز ابهر (کاسیم) | کابل | کابل mm2‎‏ 70+35 × ‏‎3 رده ‏‎0.6/1 kV‎‏ با هادي آلومینیومی، عايق و روکش ‏PVC | 27500/1702 | 1403/01/14 | 1405
339 | مجتمع تولیدی و صنعتی البرز ابهر (کاسیم) | کابل | کابل mm2‎‏ 35+16 × ‏‎3 ردة ‏‎0.6/1 kV‎‏ با هادي مسی و عايق و روکش ‏PVC | 27500/1703 | 1403/01/14 | 1405
340 | مجتمع تولیدی و صنعتی البرز ابهر (کاسیم) | کابل | کابل mm2‎‏ 16 × 4 انعطاف پذیر رده ‏‎0.6/1 kV‎‏ با هادي مسی و عايق و روکش ‏PVC | 27500/1704 | 1403/01/14 | 1405
341 | کیمیا الکتریک کوشا | کابل | کابل mm2‎‏ 35+16 × ‏‎3 ردة ‏‎0.6/1 kV‎‏ با هادي مسی و عايق و روکش ‏PVC | 27500/2256 | 1403/01/15 | 1405
342 | کیمیا الکتریک کوشا | کابل | کابل‏ mm2‎‏ 16 × ‏‎4‎‏ با ولتاژ اسمی ‏‎0.6/1 kV‎‏ هادي مسی، عايق و روکش ‏PVC | 27500/2257 | 1403/01/15 | 1405
343 | کارخانجات کابلسازی تک | کابل | كابل ‏‎95 mm2‎‏ × ‏‎1 ردة 0.6/1kV با هادي مسي و عايق و روكش ‏PVC‏ ‏ | 27500/5435 | 1403/01/26 | 1405
344 | کارخانجات کابلسازی تک | کابل | كابل ‏‎300 mm2‎‏ × ‏‎1 ردة 0.6/1kV با هادي مسي و عايق و روكش ‏PVC‏ ‏ | 27500/5436 | 1403/01/26 | 1405
345 | کارخانجات کابلسازی تک | کابل | کابل mm2‎‏ 95+50 × ‏‎3 ردة ‏‎0.6/1 kV‎‏ با هادي مسی و عايق و روکش ‏PVC | 27500/5437 | 1403/01/26 | 1405
346 | کارخانجات کابلسازی تک | کابل | كابل ‏‎16 mm2‎‏ × ‏‎4 ردة 0.6/1kV با هادي مسي و عايق و روكش ‏PVC‏ ‏ | 27500/5438 | 1403/01/26 | 1405
347 | آلفا صنعت پارس | کابل | کابل mm2‎‏ 240+120 × ‏‎3 با ولتاژ اسمی ‏‎0.6/1 kV‎‏ هادي آلومینیومی و عايق XLPE و روکش ‏PVC | 27500/6463 | 1403/01/27 | 1405
348 | توسعه آروین الکترونیک پارس (برند سیمند کابل) | کابل | کابل mm2‎‏ 300 × 1 با ولتاژ اسمی ‏‎0.6/1 kV‎‏ با هادي آلومینیومی، عايق و روکش ‏PVC | 27500/6624 | 1403/01/28 | 1405
349 | توسعه آروین الکترونیک پارس (برند سیمند کابل) | کابل | کابل mm2‎‏ 300 × 1 با ولتاژ اسمی ‏‎0.6/1 kV‎‏ با هادي مسی، عايق و روکش ‏PVC | 27500/6625 | 1403/01/28 | 1405
350 | تعاونی سیم و کابل دامغان (بهفر) | کابل | کابل mm²‎‏ 240+120 × ‏‎3 با ولتاژ اسمی ‏‎0.6/1 kV‎‏ هادي آلومینیومی و عايق XLPE و روکش ‏PVC | 27500/8649 | 1403/02/02 | 1405
351 | مغان الکتریک زرتاب | کابل | کابل mm²‎‏ 300 × 1 رده ‏‎0.6/1 kV‎‏ با هادي آلومینیومی، عايق و روکش ‏PVC | 27500/9542 | 1403/02/03 | 1405
352 | مغان الکتریک زرتاب | کابل | کابل mm²‎‏ 240+120 × ‏‎3 رده ‏‎0.6/1 kV‎‏ با هادي آلومینیومی و عايق و روکش ‏PVC | 27500/9543 | 1403/02/03 | 1405
353 | مغان الکتریک زرتاب | کابل | کابل mm²‎‏ 95+50 × ‏‎3 ردة ‏‎0.6/1 kV‎‏ با هادي آلومینیومی و عايق و روکش ‏PVC | 27500/9545 | 1403/02/03 | 1405
354 | سیم و کابل گل مازندران | کابل | کابل mm²‎‏ 95+50 × 3 با ولتاژ اسمی ‏‎0.6/1 kV‎‏ با هادي مسی، عايق و روکش ‏PVC | 27500/17425 | 1403/02/23 | 1405
355 | سیم و کابل گل مازندران | کابل | کابل mm²‎‏ 300 × 1 با ولتاژ اسمی ‏‎0.6/1 kV‎‏ با هادي مسی، عايق و روکش ‏PVC | 27500/17426 | 1403/02/23 | 1405
356 | تعاونی سیم و کابل دامغان (بهفر) | کابل | کابل mm²‎‏ 120+70 × ‏‎3 رده ‏‎0.6/1 kV‎‏ با هادي آلومینیومی، عايق XLPE و روکش ‏PVC | 27500/17427 | 1403/02/23 | 1405
357 | تولیدی سیم و کابل شهاب جم | کابل | کابل mm²‎‏ 240× ‏‎1 رده ‏‎0.6/1 kV‎‏ با هادي آلومینیومی و عايق و روکش ‏PVC | 27500/17667 | 1403/02/23 | 1405
358 | تولیدی سیم و کابل شهاب جم | کابل | كابل mm²‎‏ 35+16 × ‏‎3 ردۀ ‏‎0.6/1 kV‎‏ با هادي مسی، عايق و روكش ‏PVC | 27500/17668 | 1403/02/23 | 1405
359 | تولیدی سیم و کابل شهاب جم | کابل | كابل mm²‎‏ 16 × ‏‎4 ردۀ ‏‎0.6/1 kV‎‏ با هادي مسی، عايق و روكش ‏PVC | 27500/17670 | 1403/02/23 | 1405
360 | تولیدی سیم و کابل شهاب جم | کابل | كابل mm²‎‏ 16 × ‏‎4 ردۀ ‏‎0.6/1 kV‎‏ با هادي آلومینیومی، عايق و روكش ‏PVC | 27500/17672 | 1403/02/23 | 1405
361 | صنایع الکتریکی زاگرس درود ایرانیان | کابل | کابل mm²‎‏ 16 × 4 با ولتاژ اسمی ‏‎0.6/1 kV‎‏ هادي مسی، عايق و روکش ‏PVC | 27500/19786 | 1403/02/26 | 1405
362 | صنایع الکتریکی زاگرس درود ایرانیان | کابل | کابل mm²‎‏ 16 × 4 با ولتاژ اسمی ‏‎0.6/1 kV‎‏ هادي آلومینیومی، عايق XLPE و روکش ‏PVC | 27500/19787 | 1403/02/26 | 1405
363 | صنایع الکتریکی زاگرس درود ایرانیان | کابل | کابل mm²‎‏ 35+16 × 3 با ولتاژ اسمی ‏‎0.6/1 kV‎‏ هادي آلومینیومی، عايق XLPE و روکش ‏PVC | 27500/19788 | 1403/02/26 | 1405
364 | صنایع الکتریکی زاگرس درود ایرانیان | کابل | کابل mm²‎‏ 35+16 × 3 با ولتاژ اسمی ‏‎0.6/1 kV‎‏ هادي مسی، عايق و روکش ‏PVC | 27500/19789 | 1403/02/26 | 1405
365 | ایریک کابل افق | کابل | کابل mm²‎‏ 35 × 1 با ولتاژ اسمی ‏‎0.6/1 kV‎‏ هادي مسی، عايق و روکش ‏PVC | 27500/21650 | 1403/02/31 | 1405
366 | ایریک کابل افق | کابل | کابل mm²‎‏ 16 × 4 با ولتاژ اسمی ‏‎0.6/1 kV‎‏ هادي مسی، عايق و روکش ‏PVC | 27500/21652 | 1403/02/31 | 1405
367 | تعاونی سیم و کابل افق الکتریک ابهر | کابل | کابل ‏‎10 mm²‎‏ × 3 با ولتاژ اسمی ‏‎450/750V‎‏ کد 71C(607) اتصالات متحرک | 27500/24166 | 1403/03/07 | 1405
368 | کابل متال | کابل | کابل‏ mm²‎‏ 95+50 × ‏‎3 با ولتاژ اسمی ‏‎0.6/1 kV‎‏ با هادي آلومینیومی و عايق و روکش ‏PVC | 27500/24766 | 1403/03/07 | 1405
369 | کابل متال | کابل | کابل‏ mm²‎‏ 95+50 × ‏‎3 با ولتاژ اسمی ‏‎0.6/1 kV‎‏ با هادي آلومینیومی و عایق XLPE و روکش ‏PVC | 27500/24767 | 1403/03/07 | 1405
370 | کابل متال | کابل | کابل mm²‎‏ 95+50 × ‏‎3 آرموردار با ولتاژ اسمی ‏‎0.6/1 kV‎‏ با هادی مسی، عایق XLPE و روکش PVC | 27500/24768 | 1403/03/07 | 1405
371 | کابل متال | کابل | کابل mm²‎‏ 300 × 1 با ولتاژ اسمی ‏‎0.6/1 kV‎‏ با هادي آلومینیومی، عايق و روکش ‏PVC | 27500/24769 | 1403/03/07 | 1405
372 | کابل متال | کابل | کابل ‏‎300 mm²‎‏ × 1 آرموردار با ولتاژ اسمی ‏‎0.6/1 kV‎‏ با هادی مسی، عایق XLPE و روکش PVC | 27500/24771 | 1403/03/07 | 1405
373 | کابل متال | کابل | کابل ‏‎16 mm²‎‏ × 4 آرموردار با ولتاژ اسمی ‏‎0.6/1 kV‎‏ با هادی مسی، عایق XLPE و روکش PVC | 27500/24772 | 1403/03/07 | 1405
374 | کابل متال | کابل | کابل ‏‎16 mm²‎‏ × 4 با ولتاژ اسمی ‏‎0.6/1 kV‎‏ با هادی مسی، عایق و روکش PVC | 27500/24773 | 1403/03/07 | 1405
375 | کابل متال | کابل | کابل‏ mm²‎‏ 50+25 × ‏‎3 با ولتاژ اسمی ‏‎0.6/1 kV‎‏ با هادي آلومینیومی و عايق و روکش ‏PVC | 27500/24774 | 1403/03/07 | 1405
376 | کابل متال | کابل | کابل‏ mm²‎‏ 25+16 × ‏‎3 با ولتاژ اسمی ‏‎0.6/1 kV‎‏ با هادي آلومینیومی و عايق و روکش ‏PVC | 27500/24775 | 1403/03/07 | 1405
377 | کابل متال | کابل | کابل‏ mm²‎‏ 35+16 × ‏‎3 با ولتاژ اسمی ‏‎0.6/1 kV‎‏ با هادي آلومینیومی و عايق و روکش ‏PVC | 27500/24776 | 1403/03/07 | 1405
378 | کابل متال | کابل | کابل‏ mm²‎‏ 70+35 × ‏‎3 با ولتاژ اسمی ‏‎0.6/1 kV‎‏ با هادي آلومینیومی و عايق و روکش ‏PVC | 27500/24777 | 1403/03/07 | 1405
379 | صنایع خیام کابل خراسان | کابل | کابل‏ mm²‎‏ 35+16 × ‏‎3 با ولتاژ اسمی ‏‎0.6/1 kV‎‏ با هادي مسی و عايق و روکش ‏PVC | 27500/25903 | 1403/03/09 | 1405
380 | صنایع خیام کابل خراسان | کابل | کابل ‏‎4mm²‎‏ × 4 با ولتاژ اسمی ‏‎300/500V‎‏ کد 53(607) | 27500/25904 | 1403/03/09 | 1405
381 | صنایع خیام کابل خراسان | کابل | کابل ‏‎6 mm²‎‏ × 5 با ولتاژ اسمی ‏‎450/750V‎‏ کد 71C(607) اتصالات متحرک | 27500/25905 | 1403/03/09 | 1405
382 | صنایع خیام کابل خراسان | کابل | کابل ‏‎16 mm²‎‏ × 4 با ولتاژ اسمی ‏‎300/500V‎‏ و هادی مسی کد 10(607) | 27500/25906 | 1403/03/09 | 1405
383 | کابل سازان یزد | کابل | کابل mm²‎‏ 16 × 4 با ولتاژ اسمی ‏‎0.6/1 kV‎‏ هادي مسی، عايق و روکش ‏PVC | 27500/28785 | 1403/03/20 | 1405
384 | کابل سازان یزد | کابل | کابلmm²‎‏ 16 × 4 با ولتاژ اسمی ‏‎0.6/1 kV‎‏ هادي مسی و عايق XLPE و روکش ‏PVC | 27500/28789 | 1403/03/20 | 1405
385 | کابل سازان یزد | کابل | کابل mm²‎‏ 16 × 4 با ولتاژ اسمی ‏‎0.6/1 kV‎‏ هادي آلومینیومی، عايق و روکش ‏PVC | 27500/28790 | 1403/03/20 | 1405
386 | کابل سازان یزد | کابل | کابل mm²‎‏ 16 × 4 با ولتاژ اسمی ‏‎0.6/1 kV‎‏ هادي آلومینیومی، عايق XLPE و روکش ‏PVC | 27500/28791 | 1403/03/20 | 1405
387 | توسعه برق ایران | کابل | کابل mm²‎‏ 35+16 × 3 با ولتاژ اسمی ‏‎0.6/1 kV‎‏ هادي آلومینیومی، عايق و روکش ‏PVC | 27500/30193 | 1403/03/22 | 1405
388 | توسعه برق ایران | کابل | کابل mm²‎‏ 300 × 1 با ولتاژ اسمی رده ‏‎0.6/1 kV‎‏ با هادي آلومینیومی، عايق و روکش ‏PVC | 27500/30195 | 1403/03/22 | 1405
389 | توسعه برق ایران | کابل | کابل mm²‎‏ 16 × 4 با ولتاژ اسمی ‏‎0.6/1 kV‎‏ هادي آلومینیومی، عايق و روکش ‏PVC | 27500/30205 | 1403/03/22 | 1405
390 | توسعه برق ایران | کابل | كابل ‏‎95 mm2‎‏ × ‏‎1 ردة 0.6/1kV با هادي آلومینیومی و عايق و روكش ‏PVC‏ ‏ | 27500/30206 | 1403/03/22 | 1405
391 | البرز الکتریک نور | کابل | کابل mm2‎‏ 240 × ‏‎1 با ولتاژ اسمی ‏‎0.6/1 kV‎‏ با هادي مسی و عايق و روکش ‏PVC | 27500/35383 | 1403/04/03 | 1405
392 | البرز الکتریک نور | کابل | کابل mm2‎‏ 300× 1 با ولتاژ اسمی ‏‎0.6/1 kV‎‏ با هادي آلومینیومی و عايق XLPE و روکش ‏PVC | 27500/35384 | 1403/04/03 | 1405
393 | البرز الکتریک نور | کابل | کابل mm²‎‏ 35+16 × 3 رده ‏‎0.6/1 kV‎‏ هادي مسی، عايق XLPE و روکش ‏PVC | 27500/35385 | 1403/04/03 | 1405
394 | البرز الکتریک نور | کابل | کابل mm²‎‏ 16 × 4 رده ‏‎0.6/1 kV‎‏ هادي مسی، عايق و روکش ‏PVC (تابیده شده منظم) | 27500/35386 | 1403/04/03 | 1405
395 | کیان کابل یزد | کابل | کابل‏ mm2‎‏ 185+95 × ‏‎3 ردة ‏‎0.6/1 kV‎‏ با هادي آلومینیومی و عايق و روکش ‏PVC | 27500/35998 | 1403/04/04 | 1405
396 | کیان کابل یزد | کابل | کابل mm²‎‏ 300 × 1 رده ‏‎0.6/1 kV‎‏ با هادي آلومینیومی، عايق و روکش ‏PVC | 27500/36001 | 1403/04/04 | 1405
397 | سیم وکابل ستاره یزد | کابل | کابل mm²‎‏ 300 × 1 رده ‏‎0.6/1 kV‎‏ با هادي آلومینیومی، عايق و روکش ‏PVC (تابیده شده منظم) | 27500/36663 | 1403/04/06 | 1405
398 | سیم وکابل ستاره یزد | کابل | کابل mm²‎‏ 120/70 × 3 رده ‏‎0.6/1 kV‎‏ هادي مسی و عايق و روکش ‏PVC | 27500/36664 | 1403/04/06 | 1405
399 | سیم وکابل ستاره یزد | کابل | کابل‏ mm2‎‏ 95+50 × ‏‎3 ردة ‏‎0.6/1 kV‎‏ با هادي آلومینیومی و عايق و روکش ‏PVC (تابیده شده منظم) | 27500/36665 | 1403/04/06 | 1405
400 | سیم وکابل ستاره یزد | کابل | کابل mm²‎‏ 300 × 1 رده ‏‎0.6/1 kV‎‏ با هادي مسی، عايق و روکش ‏PVC | 27500/36666 | 1403/04/06 | 1405
401 | سیم وکابل ستاره یزد | کابل | کابل mm²‎‏ 240+120 × ‏‎3 رده ‏‎0.6/1 kV‎‏ با هادي مسی و عايق و روکش ‏PVC | 27500/36667 | 1403/04/06 | 1405
402 | صنایع کابل‌های تخصصی شیراز (کات کابل) | کابل | کابل mm²‎‏ 95+50 × 3 رده ‏‎0.6/1 kV‎‏ هادي مسی، عايق و روکش ‏PVC | 27500/41026 | 1403/04/17 | 1405
403 | صنایع کابل‌های تخصصی شیراز (کات کابل) | کابل | کابل mm²‎‏ 300 × 1 رده ‏‎0.6/1 kV‎‏ با هادي مسی، عايق و روکش ‏PVC | 27500/41027 | 1403/04/17 | 1405
404 | صنایع کابل‌های تخصصی شیراز (کات کابل) | کابل | کابل mm²‎‏ 16 × 4 رده ‏‎0.6/1 kV‎‏ هادي مسی، عايق و روکش ‏PVC | 27500/41028 | 1403/04/17 | 1405
405 | آلوم کابل کاوه | کابل | کابل mm²‎‏ 300 × 1 رده ‏‎0.6/1 kV‎‏ با هادي آلومینیومی، عايق و روکش ‏PVC | 27500/43071 | 1403/04/20 | 1405
406 | آلوم کابل کاوه | کابل | کابل‏ mm2‎‏ 95+50 × ‏‎3 ردة ‏‎0.6/1 kV‎‏ با هادي آلومینیومی و عايق و روکش ‏PVC | 27500/43072 | 1403/04/20 | 1405
407 | آلوم کابل کاوه | کابل | کابل ‏‎185 mm2‎‏ × ‏‎4‎‏ آرموردار ردة ‏‎0.6/1 kV‎‏ با با هادی آلومینیومی، عایق XLPE و روکش PVC ) | 27500/43074 | 1403/04/20 | 1405
408 | آلوم کابل کاوه | کابل | کابل mm²‎‏ 16 × 4 رده ‏‎0.6/1 kV‎‏ هادي مسی، عايق و روکش ‏PVC | 27500/43077 | 1403/04/20 | 1405
409 | کابل سپهر البرز | کابل | کابل mm²‎‏ 500 × 1 رده ‏‎0.6/1 kV‎‏ با هادي آلومینیومی، عايق و روکش ‏PVC | 27500/43859 | 1403/04/23 | 1405
410 | کابل سپهر البرز | کابل | کابل mm²‎‏ 240+120 × ‏‎3 با ولتاژ اسمی ‏‎0.6/1 kV‎‏ با هادي آلومینیومی و عايق و روکش ‏PVC | 27500/43866 | 1403/04/23 | 1405
411 | کابل سپهر البرز | کابل | کابل‏ mm2‎‏ 95+50 × ‏‎3 با ولتاژ اسمی ‏‎0.6/1 kV‎‏ با هادي آلومینیومی و عايق و روکش ‏PVC | 27500/43867 | 1403/04/23 | 1405
412 | کابل سپهر البرز | کابل | کابل mm²‎‏ 300 × 1 با ولتاژ اسمی رده ‏‎0.6/1 kV‎‏ با هادي آلومینیومی، عايق و روکش ‏PVC | 27500/43872 | 1403/04/23 | 1405
413 | کابل سپهر البرز | کابل | کابل mm²‎‏ 16 × 4 با ولتاژ اسمی ‏‎0.6/1 kV‎‏ هادي آلومینیومی، عايق و روکش ‏PVC | 27500/43878 | 1403/04/23 | 1405
414 | سیم راد سما | کابل | کابل mm²‎‏ 16 × 4 رده ‏‎0.6/1 kV‎‏ هادي آلومینیومی، عايق و روکش ‏PVC | 27500/43751 | 1403/04/23 | 1405
415 | سیم راد سما | کابل | کابل mm²‎‏ 10 × ‏‎4 رده ‏‎0.6/1 kV‎‏ با هادي آلومینیومی و عايق و روکش ‏PVC | 27500/43752 | 1403/04/23 | 1405
416 | سیم راد سما | کابل | کابل mm²‎‏ 300 × 1 رده ‏‎0.6/1 kV‎‏ با هادي آلومینیومی، عايق و روکش ‏PVC | 27500/43753 | 1403/04/23 | 1405
417 | سیم راد سما | کابل | کابل‏ mm2‎‏ 95+50 × ‏‎3 ردة ‏‎0.6/1 kV‎‏ با هادي آلومینیومی و عايق و روکش ‏PVC | 27500/43756 | 1403/04/23 | 1405
418 | سیم راد سما | کابل | کابل mm²‎‏ 95+50 × 3 ردة ‏‎0.6/1 kV‎‏ هادي آلومینیومی، عايق XLPE و روکش ‏PVC | 27500/43764 | 1403/04/23 | 1405
419 | سیم راد سما | کابل | کابل mm²‎‏ 185+95 × 3 ردة ‏‎0.6/1 kV‎‏ هادي آلومینیومی، عايق XLPE و روکش ‏PVC | 27500/43770 | 1403/04/23 | 1405
420 | سیم راد سما | کابل | کابل ‏‎185 mm2‎‏ × ‏‎4‎‏ آرموردار ردة ‏‎0.6/1 kV‎‏ با با هادی آلومینیومی، عایق XLPE و روکش PVC ) | 27500/43779 | 1403/04/23 | 1405
421 | کابل سپهر البرز | کابل | کابل mm²‎‏ 35+16 × 3 رده ‏‎0.6/1 kV‎‏ هادي مسی، عايق و روکش ‏PVC | 27500/43761 | 1403/04/23 | 1405
422 | کابل سپهر البرز | کابل | کابل mm²‎‏ 10 × ‏‎4 رده ‏‎0.6/1 kV‎‏ با هادي مسی و عايق و روکش ‏PVC | 27500/43763 | 1403/04/23 | 1405
423 | کابل سپهر البرز | کابل | کابل mm²‎‏ 16 × 4 با ولتاژ اسمی ‏‎0.6/1 kV‎‏ هادي مسی، عايق و روکش ‏PVC | 27500/43765 | 1403/04/23 | 1405
424 | زر سیم | کابل | کابل mm²‎‏ 16 × 4 رده ‏‎0.6/1 kV‎‏ هادي مسی، عايق و روکش ‏PVC | 27500/43766 | 1403/04/23 | 1405
425 | زر سیم | کابل | کابل mm²‎‏ 35+16 × 3 رده ‏‎0.6/1 kV‎‏ هادي مسی، عايق و روکش ‏PVC | 27500/43767 | 1403/04/23 | 1405
426 | زر سیم | کابل | کابل mm²‎‏ 240 × 1 رده ‏‎0.6/1 kV‎‏ با هادي مسی، عايق و روکش ‏PVC | 27500/43768 | 1403/04/23 | 1405
427 | سیستم کوثر سپاهان (سیم و کابل اختر) | کابل | کابل mm²‎‏ 240 × ‏‎4 رده ‏‎0.6/1 kV‎‏ با هادي آلومینیومی و عايق و روکش ‏PVC | 27500/43915 | 1403/04/23 | 1405
428 | سیستم کوثر سپاهان (سیم و کابل اختر) | کابل | کابل‏ mm²‎‏ 95+50 × ‏‎3 ردة ‏‎0.6/1 kV‎‏ با هادي آلومینیومی و عايق و روکش ‏PVC | 27500/43916 | 1403/04/23 | 1405
429 | سیمکو | کابل | کابل mm²‎‏ 16 × 3 با هادي مسی، عايق و روکش ‏PVC | 27500/43977 | 1403/04/24 | 1405
430 | سیمکو | کابل | کابل قدرت ‏‎1200/200mm²‎‏‎‏ × ‏‎1‎‏ با ولتاژ اسمی 36/63 kV آرموردار (‏‎ با هادی آلومینیومی، عایق XLPE و روکش PE و لایه‌های ضد نفوذ آب ) | 27500/43980 | 1403/04/24 | 1405
431 | تعاونی سیم و کابل دامغان (بهفر) | کابل | کابل مسی mm²‎‏ 16 × 4 (هادی کلاس 2) | 27500/44019 | 1403/04/24 | 1405
432 | تعاونی سیم و کابل دامغان (بهفر) | کابل | کابل مسی mm²‎‏ 35+16 × 3 (هادی کلاس 2) | 27500/44021 | 1403/04/24 | 1405
433 | تعاونی سیم و کابل دامغان (بهفر) | کابل | کابل آلومینیومی mm²‎‏ 35+16 × 3 (هادی کلاس 2) | 27500/44023 | 1403/04/24 | 1405
434 | سیم و کابل گل مازندران | کابل | کابل‏ mm²‎‏ 95+50 × ‏‎3 با ولتاژ اسمی ‏‎0.6/1 kV‎‏ هادي آلومینیومی و عايق و روکش ‏PVC | 27500/44599 | 1403/04/24 | 1405
435 | سیم و کابل گل مازندران | کابل | کابل mm²‎‏ 300 × 1 با ولتاژ اسمی رده ‏‎0.6/1 kV‎‏ با هادي آلومینیومی، عايق و روکش ‏PVC | 27500/44602 | 1403/04/24 | 1405
436 | نیرو کابل زاگرس | کابل | کابل mm²‎‏ 16 × 4 رده ‏‎0.6/1 kV‎‏ با هادي مسی، عايق و روکش ‏PVC | 27500/50522 | 1403/05/10 | 1405
437 | نیرو کابل زاگرس | کابل | کابل mm²‎‏ 35+16 × 3 رده ‏‎0.6/1 kV‎‏ هادي مسی، عايق و روکش ‏PVC | 27500/50523 | 1403/05/10 | 1405
438 | سیم و کابل افلاک الکتریک خراسان | کابل | کابل ‏‎70mm²‎‏ × 1 با ولتاژ اسمی 450/750V‎‏ کد 02(607) | 27500/59247 | 1403/05/30 | 1405
439 | سیم و کابل افلاک الکتریک خراسان | کابل | کابل‏ mm²‎‏ 50+25 × ‏‎3 ردة ‏‎0.6/1 kV‎‏ با عايق و روکش ‏PVC | 27500/59253 | 1403/05/30 | 1405
440 | سیم و کابل افلاک الکتریک خراسان | کابل | کابل mm²‎‏ 16 × 4 رده ‏‎0.6/1 kV‎‏ با هادي مسی، عايق و روکش ‏PVC | 27500/59254 | 1403/05/30 | 1405
441 | سیم و کابل افلاک الکتریک خراسان | کابل | کابل mm²‎‏ 16 × 4 رده ‏‎0.6/1 kV‎‏ هادي آلومینیومی، عايق و روکش ‏PVC | 27500/59257 | 1403/05/30 | 1405
442 | سیم و کابل افلاک الکتریک خراسان | کابل | کابل mm²‎‏ 300 × 1 رده ‏‎0.6/1 kV‎‏ با هادي آلومینیومی، عايق و روکش ‏PVC | 27500/59258 | 1403/05/30 | 1405
443 | سیم و کابل افلاک الکتریک خراسان | کابل | کابل mm²‎‏ 35+16 × 3 رده ‏‎0.6/1 kV‎‏ هادي مسی، عايق و روکش ‏PVC | 27500/59259 | 1403/05/30 | 1405
444 | سیم و کابل افلاک الکتریک خراسان | کابل | کابل آلومینیومی mm2 10 × 2 با کد ISIRI (607) 10 و رده ولتاژی 300/500 V با هادی آلومینیومی و عایق و روکش PVC | 27500/59262 | 1403/05/30 | 1405
445 | سیم و کابل افلاک الکتریک خراسان | کابل | کابل mm²‎‏ 120+70 × 3 با ولتاژ اسمی ‏‎0.6/1 kV‎‏ هادي مسی، عايق و روکش ‏PVC | 27500/59263 | 1403/05/30 | 1405
446 | سیم و کابل افلاک الکتریک خراسان | کابل | کابل mm²‎‏ 150+70 × 3 با ولتاژ اسمی ‏‎0.6/1 kV‎‏ هادي آلومینیومی، عايق و روکش ‏PVC | 27500/59264 | 1403/05/30 | 1405
447 | سیم و کابل امین نیرو شهریار | کابل | کابل mm²‎‏ 16 × 4 رده ‏‎0.6/1 kV‎‏ با هادي مسی، عايق و روکش ‏PVC (تابیده شده منظم) | 27500/59294 | 1403/05/30 | 1405
448 | سیم و کابل امین نیرو شهریار | کابل | کابل mm²‎‏ 35+16 × 3 رده ‏‎0.6/1 kV‎‏ با هادي مسی، عايق و روکش ‏PVC (تابیده شده منظم) | 27500/59296 | 1403/05/30 | 1405
449 | سیم و کابل افلاک الکتریک خراسان | کابل | کابل mm²‎‏ 240 × 1 با ولتاژ اسمی ‏‎0.6/1 kV‎‏ هادي مسی، عايق و روکش ‏PVC | 27500/59298 | 1403/05/30 | 1405
450 | کابل مسین | کابل | کابل mm²‎‏ 16 × 4 رده ‏‎0.6/1 kV‎‏ با هادي مسی، عايق و روکش ‏PVC | 27500/62296 | 1403/06/06 | 1405
451 | الکترو سیم هدایت | سیم | سیم mm²‎‏ 16 × 1 با ولتاژ اسمی ‏‎450/750 kV‎‏، هادي مسی، عايق و روکش ‏PVC | 27500/62297 | 1403/06/06 | 1405
452 | نیرو کابل البرز | کابل | کابل mm²‎‏ 16 × 4 رده ‏‎0.6/1 kV‎‏ با هادي مسی، عايق و روکش ‏PVC | 27500/62303 | 1403/06/06 | 1405
453 | نیرو کابل البرز | کابل | کابل mm²‎‏ 35+16 × 3 رده ‏‎0.6/1 kV‎‏ با هادي آلومینیومی، عايق و روکش ‏PVC | 27500/62304 | 1403/06/06 | 1405
454 | الکترو سیم هدایت | کابل | کابل ‏‎6/6 mm²‎‏ × ‏‎1 با ولتاژ اسمی ‏‎0.6/1 kV‎‏ هادی مسی قلع اندود، عایق XLPE و روکش PVC | 27500/62306 | 1403/06/06 | 1405
455 | الکترو سیم هدایت | کابل | کابل mm²‎‏ 16 × 4 با ولتاژ اسمی ‏‎450/750 kV‎‏، هادي مسی، عايق و روکش ‏PVC | 27500/62307 | 1403/06/06 | 1405
456 | الکترو سیم هدایت | کابل | کابل mm²‎‏ 16 × 4 با ولتاژ اسمی‏‎0.6/1 kV‎‏ ، هادي مسی، عايق و روکش ‏PVC | 27500/62309 | 1403/06/06 | 1405
457 | آلفا صنعت پارس | کابل | کابل‏ mm²‎‏ 95+50 × ‏‎3 رده ‏‎0.6/1 kV‎‏ با هادي آلومینیومی و عايق و روکش ‏PVC | 27500/62424 | 1403/06/06 | 1405
458 | آلفا صنعت پارس | کابل | کابل mm²‎‏ 16 × 4 رده ‏‎0.6/1 kV‎‏ با هادي آلومینیومی، عايق و روکش ‏PVC | 27500/62425 | 1403/06/06 | 1405
459 | آلفا صنعت پارس | کابل | کابل mm²‎‏ 500 ×1 رده ‏‎0.6/1 kV‎‏ با هادي آلومینیومی، عايق و روکش ‏PVC | 27500/62426 | 1403/06/06 | 1405
460 | آلفا صنعت پارس | کابل | کابل mm²‎‏ 300 ×1 رده ‏‎0.6/1 kV‎‏ با هادي آلومینیومی، عايق و روکش ‏PVC | 27500/62428 | 1403/06/06 | 1405
461 | تولیدی و صنعتی کابلسازان | کابل | کابل mm²‎‏ 35 × 3 رده ‏‎0.6/1 kV‎‏ با هادي مسی، عايق و روکش ‏PVC | 27500/62429 | 1403/06/06 | 1405
462 | تولیدی و صنعتی کابلسازان | کابل | کابل mm²‎‏ 16 × 3 رده ‏‎0.6/1 kV‎‏ با هادي مسی، عايق و روکش ‏PVC | 27500/62431 | 1403/06/06 | 1405
463 | سیم و کابل آذر تبریز | کابل | کابل mm²‎‏ 16 × 4 رده ‏‎0.6/1 kV‎‏ با هادي مسی، عايق و روکش ‏PVC | 27500/62432 | 1403/06/06 | 1405
464 | سیم و کابل آذر تبریز | کابل | کابل mm²‎‏ 25+16 × 3 رده ‏‎0.6/1 kV‎‏ با هادي مسی، عايق و روکش ‏PVC | 27500/62433 | 1403/06/06 | 1405
465 | دانش بنیان پویا نیرو | سیم | سیم محافظ فولادی AW تابیده شده 7 No.8 | 27500/67014 | 1403/06/17 | 1405
466 | دانش بنیان پویا نیرو | سیم | سیم محافظ فولادی AW تابیده شده 7 No.6 | 27500/67020 | 1403/06/17 | 1405
467 | سیم و کابل ابهر | کابل | کابل ‏‎150+25mm²‎‏‎‏ × 3 آرموردار با ولتاژ اسمی (36)kV 18/30 با هادی مسی، عایق XLPE و روکش PVC | 27500/70279 | 1403/06/24 | 1405
468 | تولیدی و صنعتی بافه سیم گلستان | کابل | کابل‏ mm²‎‏ 95+50 × ‏‎3 رده ‏‎0.6/1 kV‎‏ با هادي مسی و عايق و روکش ‏PVC | 27500/70280 | 1403/06/24 | 1405
469 | تولیدی و صنعتی بافه سیم گلستان | کابل | کابل‏ mm²‎‏ 95+50 × ‏‎3 رده ‏‎0.6/1 kV‎‏ با هادي آلومینیومی و عايق و روکش ‏PVC | 27500/70281 | 1403/06/24 | 1405
470 | تولیدی و صنعتی بافه سیم گلستان | کابل | کابل mm²‎‏ 16 × 4 (تابیده شده منظم) رده ‏‎0.6/1 kV‎‏ با هادي مسی، عايق و روکش ‏PVC | 27500/70283 | 1403/06/24 | 1405
471 | تولیدی و صنعتی بافه سیم گلستان | کابل | کابل mm²‎‏ 2/5 × 2 و 300/500V | 27500/70284 | 1403/06/24 | 1405
472 | تعاونی سیم و کابل دامغان (بهفر) | کابل | کابل ‏‎400mm²‎‏‎‏ × 1 با ولتاژ اسمی ‏‎0.6/1 kV‎‏ هادی آلومینیومی، عایق XLPE و روکش PVC | 27500/70360 | 1403/06/25 | 1405
473 | تعاونی سیم و کابل دامغان (بهفر) | کابل | کابل ‏‎240mm²‎‏‎‏ × 1 با ولتاژ اسمی ‏‎0.6/1 kV‎‏ هادی آلومینیومی، عایق XLPE و روکش PVC | 27500/70361 | 1403/06/25 | 1405
474 | پرند الکتریک تابان (سیم و کابل ساوه) | کابل | کابل mm²‎‏ 16 × 4 با ولتاژ اسمی ‏‎0.6/1 kV‎‏ با هادي مسی، عايق و روکش ‏PVC | 27500/71185 | 1403/06/26 | 1405
475 | پرند الکتریک تابان (سیم و کابل ساوه) | کابل | کابل‏ mm²‎‏ 35+16 × ‏‎3 با ولتاژ اسمی‏‎0.6/1 kV‎‏ هادي مسی و عايق و روکش ‏PVC | 27500/71186 | 1403/06/26 | 1405
476 | پرند الکتریک تابان (سیم و کابل ساوه) | کابل | کابل‏ mm²‎‏ 35+16 × ‏‎3 رده ‏‎0.6/1 kV‎‏ با هادي آلومینیومی و عايق و روکش ‏PVC | 27500/71188 | 1403/06/26 | 1405
477 | کابل باختر | کابل | کابل‏ mm²‎‏ 10+10 × ‏‎3 رده ‏‎0.6/1 kV‎‏ با هادي مسی و عايق و روکش ‏PVC | 27500/73283 | 1403/07/01 | 1405
478 | کابل باختر | کابل | کابل mm²‎‏ 16 × 4 رده ‏‎0.6/1 kV‎‏ با هادي مسی، عايق و روکش ‏PVC | 27500/73284 | 1403/07/01 | 1405
479 | کابل باختر | کابل | کابل‏ mm²‎‏ 95+50 × ‏‎3 رده ‏‎0.6/1 kV‎‏ با هادي مسی و عايق و روکش ‏PVC | 27500/73285 | 1403/07/01 | 1405
480 | ماهان کابل امیر | کابل | کابل mm²‎‏ 300 ×1 با ولتاژ اسمی ‏‎0.6/1 kV‎‏ هادي مسی،عایق XLPE و روکش ‏PVC | 27500/79722 | 1403/07/16 | 1405
481 | ماهان کابل امیر | کابل | کابل mm²‎‏ 16 × 4 با ولتاژ اسمی ‏‎0.6/1 kV‎ هادي مسی، عايق XLPE و روکش ‏PVC | 27500/79723 | 1403/07/16 | 1405
482 | ماهان کابل امیر | کابل | کابل mm²‎‏ 500 ×1 با ولتاژ اسمی ‏‎0.6/1 kV‎‏ هادي آلومینیومی،عایق و روکش ‏PVC | 27500/79725 | 1403/07/16 | 1405
483 | ماهان کابل امیر | کابل | کابل‏ mm²‎‏ 240+120 × ‏‎3 با ولتاژ اسمی‏‎0.6/1 kV‎ هادي آلومینیومی و عايق XLPE و روکش ‏PVC | 27500/79726 | 1403/07/16 | 1405
484 | ماهان کابل امیر | کابل | کابل mm²‎‏ 300 ×1 با ولتاژ اسمی ‏‎0.6/1 kV‎‏ هادي آلومینیومی،عایق XLPE و روکش ‏PVC | 27500/79728 | 1403/07/16 | 1405
485 | ماهان کابل امیر | کابل | کابل mm²‎‏ 16 × 4 با ولتاژ اسمی ‏‎0.6/1 kV‎ هادي آلومینیومی، عايق و روکش ‏PVC | 27500/79730 | 1403/07/16 | 1405
486 | ماهان کابل امیر | کابل | کابل‏ mm²‎‏ 95+50 × ‏‎3 با ولتاژ اسمی ‏‎0.6/1 kV‎‏ با هادي آلومینیومی و عايق و روکش ‏PVC | 27500/79731 | 1403/07/16 | 1405
487 | صنایع کابلسازی افق البرز | کابل | کابل mm²‎‏ 185 × 4 آرموردار ردة 0.6/1kV با هادی آلومینیومی، عایق XLPE و روکش PVC | 27500/80311 | 1403/07/16 | 1405
488 | صنایع کابلسازی افق البرز | کابل | کابل mm²‎‏ 16 × 4 رده ‏‎0.6/1 kV‎‏ با هادي مسی، عايق و روکش ‏PVC | 27500/80313 | 1403/07/16 | 1405
489 | صنایع کابلسازی افق البرز | کابل | کابل mm²‎‏ 400 × 1 ردة 0.6/1kV با هادی آلومینیومی و عایق و روکش PVC | 27500/80318 | 1403/07/16 | 1405
490 | صنایع کابلسازی افق البرز | کابل | کابل‏ mm²‎‏ 95+50 × ‏‎3 رده ‏‎0.6/1 kV‎‏ با هادي مسی و عايق و روکش ‏PVC | 27500/80319 | 1403/07/16 | 1405
491 | صنایع کابلسازی افق البرز | کابل | کابل mm²‎‏ 300 ×1 رده ‏‎0.6/1 kV‎‏ با هادي مسی، عايق و روکش ‏PVC | 27500/80322 | 1403/07/16 | 1405
492 | صنایع کابلسازی افق البرز | کابل | کابل‏ mm²‎‏ 120+70 × ‏‎3 رده ‏‎0.6/1 kV‎‏ با هادي مسی و عايق و روکش ‏PVC | 27500/80324 | 1403/07/16 | 1405
493 | صنایع کابلسازی افق البرز | کابل | کابل mm²‎‏ 16 × 4 ردة ‏‎0.6/1 kV‎ با هادي آلومینیومی، عايق و روکش ‏PVC | 27500/80331 | 1403/07/16 | 1405
494 | صنایع کابلسازی افق البرز | کابل | کابل mm²‎‏ 185+25 × ‏‎1 آرموردار با ولتاژ اسمی (24)20kV‎‏/12هادی آلومینیومی، عایقXLPE و روکش PVC | 27500/80332 | 1403/07/16 | 1405
495 | صنایع کابلسازی افق البرز | کابل | کابل mm²‎‏ 300+25 × 1 ردة 18/30kV با عایق XLPE، روکش PVC، هادی مسی و بدون آرمور | 27500/80333 | 1403/07/16 | 1405
496 | صنایع کابلسازی افق البرز | کابل | کابل‏ mm²‎‏ 95+50 × ‏‎3 رده ‏‎0.6/1 kV‎‏ با هادي آلومینیومی و عايق و روکش ‏PVC | 27500/80336 | 1403/07/16 | 1405
497 | سیم و کابل جهان شاهین نوین با برند سیم و کابل جهان شینا نوین | کابل | کابل‏ mm²‎‏ 240+120 × ‏‎3 رده ‏‎0.6/1 kV‎‏ با هادي مسی و عايق و روکش ‏PVC | 27500/86787 | 1403/07/30 | 1405
498 | سیم و کابل جهان شاهین نوین با برند سیم و کابل جهان شینا نوین | کابل | کابل‏ mm²‎‏ 95+50 × ‏‎3 رده ‏‎0.6/1 kV‎‏ با هادي مسی و عايق و روکش ‏PVC | 27500/86788 | 1403/07/30 | 1405
499 | سیم و کابل جهان شاهین نوین با برند سیم و کابل جهان شینا نوین | کابل | کابل mm²‎‏ 16 × 4 رده ‏‎0.6/1 kV‎‏ با هادي مسی، عايق و روکش ‏PVC | 27500/86789 | 1403/07/30 | 1405
500 | سیم و کابل شیرکوه | کابل | کابل‏ mm²‎‏ 95+50 × ‏‎3 با ولتاژ اسمی ‏‎0.6/1 kV‎‏ با هادي آلومینیومی و عايق و روکش ‏PVC | 27500/88823 | 1403/08/05 | 1405
501 | سیم و کابل دراک ایرانیان | کابل | کابل mm²‎‏ 16 × 4 با ولتاژ اسمی ‏‎0.6/1 kV‎‏ با هادي مسی افشان، عايق و روکش ‏PVC | 27500/90590 | 1403/08/08 | 1405
502 | سیم و کابل یزد | کابل | کابل mm²‎‏ 240 × 1 رده ‏‎0.6/1 kV‎‏ با هادي مسی، عايق و روکش ‏PVC | 27500/90842 | 1403/08/09 | 1405
503 | سیم و کابل یزد | کابل | کابل mm²‎‏ 500+35 × ‏‎1 آرموردار با ولتاژ اسمی (36)30kV‎‏/ 18هادی آلومینیومی، عایقXLPE و روکش PVC | 27500/90849 | 1403/08/09 | 1405
504 | سیم و کابل یزد | کابل | کابل mm²‎‏ 16 × 4 رده ‏‎0.6/1 kV‎‏ آرموردار با هادي مسی، عايق و روکش ‏PVC | 27500/90850 | 1403/08/09 | 1405
505 | سیم و کابل یزد | کابل | کابل mm²‎‏ 16 × 4 رده ‏‎0.6/1 kV‎‏ آرموردار با هادي آلومینیومی، عايق و روکش ‏PVC | 27500/90852 | 1403/08/09 | 1405
506 | سیم و کابل یزد | کابل | کابل‏ mm²‎‏ 95+50 × ‏‎3 رده ‏‎0.6/1 kV‎‏ آرموردار با هادي آلومینیومی و عايق و روکش ‏PVC | 27500/90856 | 1403/08/09 | 1405
507 | سیم و کابل یزد | کابل | کابل mm²‎‏ 240 × 1 رده ‏‎0.6/1 kV‎‏ با هادي آلومینیومی، عايق و روکش ‏PVC | 27500/90859 | 1403/08/09 | 1405
508 | سیم و کابل یزد | کابل | کابل mm²‎‏ 300 ×1 رده ‏‎0.6/1 kV‎‏ آرموردار با هادي آلومینیومی، عايق و روکش ‏PVC | 27500/90860 | 1403/08/09 | 1405
509 | سیم و کابل ستاره یزد | کابل | کابل‏ mm²‎‏ 16+16 × ‏‎4 دارای شیلد و آرمور با ولتاژ اسمی ‏‎0.6/1 kV‎‏ هادي مسی و عايق و روکش ‏PVC | 27500/91039 | 1403/08/09 | 1405
510 | سیم و کابل ستاره یزد | کابل | کابل‏ mm²‎‏ 95+50 × ‏‎3 رده ‏‎0.6/1 kV‎‏ با هادي آلومینیومی و عايق XLPE،و روکش ‏PVC | 27500/91040 | 1403/08/09 | 1405
511 | سیم و کابل ستاره یزد | کابل | کابل‏ mm²‎‏ 240+120 × ‏‎3 ولتاژ اسمی ‏‎0.6/1 kV‎‏ با هادي آلومینیومی و عايق و روکش ‏PVC | 27500/91043 | 1403/08/09 | 1405
512 | سیم و کابل ستاره یزد | کابل | کابل‏ mm²‎‏ 95+50 × ‏‎3 با ولتاژ اسمی ‏‎0.6/1 kV‎‏ با هادي مسی و عايق و روکش ‏PVC | 27500/91044 | 1403/08/09 | 1405
513 | سیم و کابل ستاره یزد | کابل | کابل mm²‎‏ 16 × 4 با ولتاژ اسمی ‏‎0.6/1 kV‎‏ با هادي مسی، عايق و روکش ‏PVC | 27500/91054 | 1403/08/09 | 1405
514 | سیم و کابل ستاره یزد | کابل | کابل mm²‎‏ 16 × 4 با ولتاژ اسمی ‏‎0.6/1 kV‎‏ با هادي آلومینیومی، عايق و روکش ‏PVC | 27500/91055 | 1403/08/09 | 1405
515 | سیم و کابل ستاره یزد | کابل | کابل mm²‎‏ 16 × 4 با ولتاژ اسمی ‏‎0.6/1 kV‎‏ با هادي آلومینیومی، عايق XLPE و روکش ‏PVC | 27500/91059 | 1403/08/09 | 1405
516 | سیم و کابل ستاره یزد | کابل | کابل mm²‎‏ 300 ×1 با ولتاژ اسمی ‏‎0.6/1 kV‎‏ با هادي آلومینیومی، عايق XLPE و روکش ‏PVC | 27500/91060 | 1403/08/09 | 1405
517 | تولیدی سیم و کابل شاهین | کابل | کابل mm²‎‏ 500 ×1 رده ‏‎0.6/1 kV‎‏ با هادي آلومینیومی، عايق و روکش ‏PVC | 27500/97878 | 1403/08/23 | 1405
518 | تولیدی سیم و کابل شاهین | کابل | کابل mm²‎‏ 16 × 4 رده ‏‎0.6/1 kV‎‏ با هادي آلومینیومی، عايق و روکش ‏PVC | 27500/97879 | 1403/08/23 | 1405
519 | سیم و کابل اصفهان | کابل | کابل mm²‎‏ 16 × 4 با ولتاژ اسمی ‏‎0.6/1 kV‎‏ با هادي مسی، عايق و روکش ‏PVC | 27500/99721 | 1403/08/28 | 1405
520 | کیان کابل یزد | کابل | کابل mm²‎‏ 185+95 × ‏‎3 رده 0.6/1kV، با هادی مسی، عایق و روکش PVC | 27500/103541 | 1403/09/05 | 1405
521 | کیان کابل یزد | کابل | کابل mm²‎‏ 300 × 1 رده ‏‎0.6/1 kV‎‏ با هادي مسی، عايق و روکش ‏PVC | 27500/103542 | 1403/09/05 | 1405
522 | کیان کابل یزد | کابل | کابل‏ mm²‎‏ 95+50 × ‏‎3 رده ‏‎0.6/1 kV‎‏ با هادي مسی و عايق و روکش ‏PVC | 27500/103544 | 1403/09/05 | 1405
523 | کیان کابل یزد | کابل | کابل mm²‎‏ 16 × 4 رده ‏‎0.6/1 kV‎‏ با هادي مسی، عايق و روکش ‏PVC | 27500/103546 | 1403/09/05 | 1405
524 | همگام صنعتی الکتریک خراسان | کابل | کابل mm²‎‏ 300 × 1 رده ‏‎0.6/1 kV‎‏ با هادي مسی، عايق و روکش ‏PVC | 27500/106123 | 1403/09/11 | 1405
525 | همگام صنعتی الکتریک خراسان | کابل | کابل‏ mm²‎‏ 240+120 × ‏‎3 رده ‏‎0.6/1 kV‎‏ با هادي مسی و عايق و روکش ‏PVC | 27500/106126 | 1403/09/11 | 1405
526 | همگام صنعتی الکتریک خراسان | کابل | کابل mm²‎‏ 16 × 4 رده ‏‎0.6/1 kV‎‏ با هادي مسی، عايق و روکش ‏PVC | 27500/106127 | 1403/09/11 | 1405
527 | همگام صنعتی الکتریک خراسان | کابل | کابل‏ mm²‎‏ 95+50 × ‏‎3 رده ‏‎0.6/1 kV‎‏ با هادي مسی و عايق و روکش ‏PVC | 27500/106128 | 1403/09/11 | 1405
528 | صنایع سیم و کابل مشهد | کابل | كابل ‏‎16 mm²‎‏ × ‏‎4‎‏ ردة ‏‎0.6/1 kV‎‏ با هادي آلومينيومي و عايق و روكش ‏PVC | 27500/106486 | 1403/09/11 | 1405
529 | صنایع سیم و کابل مشهد | کابل | كابل ‏‎95+50 mm²‎‏ × ‏‎3‎‏ ردة ‏‎0.6/1 kV‎‏ با هادي مسي و عايق و روكش ‏PVC | 27500/106487 | 1403/09/11 | 1405
530 | صنایع سیم و کابل مشهد | کابل | کابل ‏‎300 mm²‎‏ × ‏‎1‎‏ ردة ‏‎0.6/1 kV‎‏ با هادی مسی و عایق و روکش ‏PVC‏ | 27500/106488 | 1403/09/11 | 1405
531 | صنایع سیم و کابل مشهد | کابل | كابل ‏‎16 mm²‎‏ × ‏‎4‎‏ ردة 0.6/1kVبا هادي مسي و عايق و روكش ‏PVC‏ ‏ | 27500/106489 | 1403/09/11 | 1405
532 | صنایع سیم و کابل مشهد | کابل | كابل ‏‎240+120 mm²‎‏ × ‏‎3‎‏ ردة ‏‎0.6/1 kV‎‏ با هادي مسی و عايق و روكش ‏PVC | 27500/106490 | 1403/09/11 | 1405
533 | صنایع سیم و کابل مشهد | کابل | كابل ‏‎240+120 mm²‎‏ × ‏‎3‎‏ ردة ‏‎0.6/1 kV‎‏ با هادي آلومینیومی و عايق و روكش ‏PVC | 27500/106491 | 1403/09/11 | 1405
534 | صنایع سیم و کابل مشهد | کابل | كابل ‏‎185/25 mm²‎‏ × ‏‎1‎‏ ردة 12/20kV‎‏ آرموردار با هادي آلومينيومي ، عايق XLPE و روكش ‏PVC | 27500/106492 | 1403/09/11 | 1405
535 | صنایع سیم و کابل مشهد | کابل | كابل ‏‎185 mm²‎‏ × ‏‎4‎‏ آرموردار ردة ‏‎0.6/1 kV‎‏ با هادي آلومينيومي ، عايق XLPE و روكش ‏PVC | 27500/106495 | 1403/09/11 | 1405
536 | سیم و کابل کاوه تک | کابل | کابل mm²‎‏ 16 × 4 رده ‏‎0.6/1 kV‎‏ با هادي مسی، عايق و روکش ‏PVC | 27500/110409 | 1403/09/19 | 1405
537 | سیم و کابل آذر مسین تبریز | کابل | كابل ‏‎16 mm²‎‏ × ‏‎4‎‏ ردة ‏‎0.6/1 kV‎‏ با هادي آلومينيومي و عايق و روكش ‏PVC | 27500/110635 | 1403/09/20 | 1405
538 | سیم و کابل آذر مسین تبریز | کابل | کابل mm²‎‏ 50 × 1 رده ‏‎0.6/1 kV‎‏ با هادي مسی، عايق و روکش ‏PVC | 27500/110636 | 1403/09/20 | 1405
539 | سیم و کابل آذر مسین تبریز | کابل | كابل mm²‎‏ ‏‎1× 2/5 ردة 450/750V ‎‏ با کد 02 (607) ISIRI | 27500/110637 | 1403/09/20 | 1405
540 | تعاونی سیم و کابل دامغان (بهفر) | کابل | کابل‏ mm²‎‏ 50+25 × ‏‎3 با ولتاژ اسمی ‏‎0.6/1 kV‎‏ هادي مسی و عايق و روکش ‏PVC | 27500/111568 | 1403/09/24 | 1405
541 | تعاونی سیم و کابل دامغان (بهفر) | کابل | کابل‏ mm²‎‏ 70+35 × ‏‎3 با ولتاژ اسمی ‏‎0.6/1 kV‎‏ هادي آلومینیومی، عايق XLPE،و روکش ‏PVC | 27500/111574 | 1403/09/24 | 1405

## یراق آلات توزیع
لیست گواهی های مطابقت با استاندارد تولید کالاهای تخصصی صنعت برق
رديف | نام شركت | نام محصول | مشخصات محصول | شماره گواهي | تاريخ گواهي | تاريخ انقضا
1 | مهندسی الکترو نیرو تابان کنترل (نتکو) | یراق آلات | کانکتور انشعاب کابل خودنگهدار فشار ضعيف طرح فنلاندي (دوطرف دندانه دار) | 27500/78101 | 1401/10/13 | 1403
2 | مهندسی الکترو نیرو تابان كنترل (نتکو) | یراق آلات | کانکتور دوپیچه آلومینیومی با مهره سربر(با سطح مقطع 6 - 95 میلیمتر مربع) | 27500/78100 | 1401/10/13 | 1403
کانکتور دوپیچه بی متال با مهره سربر(با سطح مقطع 6 - 95 میلیمتر مربع)
3 | فن‌آوران یراق سبلان | یراق آلات | تسمه حايل mm5 × 50 × 700 | 27500/80325 | 1401/10/18 | 1403
بازوی چراغ 90 سانتیمتر
4 | فن‌آوران یراق سبلان | یراق آلات | پيچ دو سر رزوه M16-400 | 27500/80326 | 1401/10/18 | 1403
کراس آرم 240 سانتی‌متری (mm7 × 70 × 70)
پيچ دم خوکی M16-300
ال آرم 100 سانتی‌متری (mm7 × 70 × 70)
5 | آریا قطعه اراک | یراق آلات | ناودانی راس تیر mm4 × 60 × 680 با کلاهک سربی | 27500/81691 | 1401/10/20 | 1403
میله مقره پایه بلند 36 سانتیمتری با کلاهک سربی
سکوي ترانس یک طرفه با ناودانی نمره 8 تا kVA50
6 | معروف صنعت آذربایجان شرقی | یراق آلات | کراس آرم 4 / 2 متري (mm8 × 80 × 80) | 27500/85808 | 1401/11/01 | 1403
کراس آرم 2 متري (mm8 × 80 × 80)
سکوي ترانس دو طرفه با ناودانی نمره 10 تا KVA100
تسمه حايل mm5 × 50 × 700
سکوي ترانس دو طرفه با ناودانی نمره 12 تا KVA250
7 | معروف صنعت آذربایجان شرقی | یراق آلات | بازوی L-Arm (60) ‌سانتیمتری (mm6×60×60) | 27500/85810 | 1401/11/01 | 1403
بازوی L-Arm (90) ‌سانتیمتری (mm6×60×60)
بازوي چراغ خيابانی 70 سانتيمتري (تکیه‌گاه ناودانی نمره 6)
بازوي چراغ خيابانی 1/5 متري (تکیه‌گاه ناودانی نمره 6)
بازوي چراغ خيابانی 2 متري (تکیه‌گاه ناودانی نمره 6)
8 | تابش گستر ایرسا (صنایع روشنایی تک لایت نقش جهان) | یراق آلات | پایه روشنایی 3 متری لوله ای فلزی با پوشش رنگ پودری الکترواستاتیک کوره ایی پلی استر | 27500/86903 | 1401/11/03 | 1403
پایه روشنایی 9 متری لوله ای فلزی با پوشش رنگ پودری الکترواستاتیک کوره ایی پلی استر
9 | نیک پیمان آرمان | یراق آلات | پایه روشنایی هشت وجهی 9 متری با پوشش گالوانیزه | 27500/90408 | 1401/11/10 | 1403
پایه روشنایی هشت وجهی 5 / 11 متری با پوشش گالوانیزه
10 | توانگران پولادین برق پارس | یراق آلات | نبشی کرپی 65 سانتی متري | 27500/90150 | 1401/11/10 | 1403
نبشی پشت تابلو 7 / 2 متري (mm6 × 60 × 60)
تسمه حايل mm5 × 50 × 820
11 | توانگران پولادین برق پارس | یراق آلات | کراس آرم 4 / 2 متري نمره 10 ( mm10 × 100 × 100 ) | 27500/90413 | 1401/11/10 | 1403
کراس آرم 5 / 1 متري (mm7 × 70 × 70)
کراس آرم 2 متري (mm7 × 70 × 70)
12 | توانگران پولادین برق پارس | یراق آلات | بازوی L-Arm (60) ‌سانتیمتری (mm6×60×60) | 27500/90415 | 1401/11/10 | 1403
بازوی L-Arm (80) ‌سانتیمتری (mm7×70×70)
بازوی L-Arm (110) ‌سانتیمتری (mm6×60×60)
بازوی L-Arm (2) ‌متری (mm7×80×80)
13 | توانگران پولادین برق پارس | یراق آلات | سکوي ترانس دو طرفه با ناودانی نمره 12 تا KVA250 | 27500/90417 | 1401/11/10 | 1403
سکوي ترانس يک طرفه جوشی با ناودانی نمره 8 تا 50KVA
سکوي کات اوت برقگير (با ناودانی نمره 8)
سکوي ترانس دوطرفه با ناودانی نمره 8 تا KVA100
سکوي ترانس دوطرفه با ناودانی نمره 12 تا KVA200
14 | بهین تجربه | یراق آلات | کانکتور دوراهه تک پيچه آلومينيومی با پوشش قلع (همراه باکاور طرح فنلاندي) (سطح مقطع 50 - 70 ميليمتر مربع) | 27500/90946 | 1401/11/11 | 1403
15 | مهندسی الکترو نیرو تابان کنترل (نتکو) | یراق آلات | کلمپ انتهايی کابل روکش دار فشار متوسط با سطح مقطع 70 ميليمتر مربع | 27500/91059 | 1401/11/11 | 1403
کلمپ انتهايی کابل روکش دار فشار متوسط با سطح مقطع 120 ميليمتر مربع
16 | توان برق افزا نیروی ایرانیان (تانیران) | یراق آلات | کانکتور ارتباط خط کابل خودنگهدار فشار ضعيف (ماکزيمم سطح مقطع کابل خودنگهدار 95 ميليمتر مربع) | 27500/94141 | 1401/11/19 | 1403
17 | توان برق افزا نیروی ایرانیان (تانیران) | یراق آلات | کانکتور انشعاب خانگی کابل خودنگهدار فشار ضعیف | 27500/94142 | 1401/11/19 | 1403
18 | توان برق افزا نیروی ایرانیان (تانیران) | یراق آلات | کانکتور افزایش انشعاب 1 به 2 کابل خودنگهدار فشار ضعیف | 27500/94143 | 1401/11/19 | 1403
19 | توانگران پولادین برق پارس | یراق آلات | میله زمین (قطر 16 میلی‌متر) با پوشش گالوانیزه گرم | 27500/102579 | 1401/12/12 | 1403
20 | ناژوان نیرو سپاهان | یراق آلات | سکوي ترانس دو طرفه با ناودانی نمره 10 تا kVA 250 | 27500/107946 | 1401/12/23 | 1403
21 | ناژوان نیرو سپاهان | یراق آلات | کراس آرم 240 سانتیمتری (8×80×2400) | 27500/107948 | 1401/12/23 | 1403
کراس آرم 240 سانتیمتری (10×100×2400)
22 | نورافشان پارسیان | یراق آلات | کراس آرم 150 سانتی متري ( mm7 × 70 × 70 ) | 27500/1946 | 1402/01/09 | 1404
کراس آرم 200 سانتی متري ( mm7 × 70 × 70 )
کراس آرم 240 سانتی متري ( mm7 × 70 × 70 )
ال آرم 60 سانتی متري( mm6 × 60 × 60 )
ال آرم 110 سانتی متري ( mm6 × 60 × 60 )
ال آرم 150 سانتی متري ( mm7 × 70 × 70 )
23 | نورافشان پارسیان | یراق آلات | سکوي ترانس دو طرفه با ناودانی نمره 10 بال شیبدار سبک تا KVA200 | 27500/4280 | 1402/01/20 | 1404
24 | مهندسی الکترو نیرو تابان کنترل (نتکو) | یراق آلات | درپوش كابل خودنگهدار فشار ضعيف (mm2 95-120) | 27500/6722 | 1402/01/26 | 1404
25 | قوی ساز نیرو | یراق آلات | اسپلایس آلومینیومی مغزی فولاد 120 | 27500/6764 | 1402/01/27 | 1404
مفصل T با سطح مقطع 120 میلیمتر مربع
26 | قوی ساز نیرو | یراق آلات | سکوی ترانسفورماتور دو طرفه نمره 8 تا KVA 315 | 27500/6765 | 1402/01/27 | 1404
سکوی ترانسفورماتور دو طرفه نمره 10 تا KVA 400
27 | قوی ساز نیرو | یراق آلات | پيچ يكسر رزوه 400/16 (M16/400) | 27500/6766 | 1402/01/27 | 1404
پيچ دوسر رزوه 450/16 (M16/450)
پيچ يكسر رزوه 300/16 (M16/300)
پيچ يكسر رزوه 300/14 (M14/300)
كلمپ انتهايي سه پيچ آلومينيومي
28 | قوی ساز نیرو | یراق آلات | جلوبر سه خانه | 27500/6767 | 1402/01/27 | 1404
كلمپ انتهايي پنج پيچ آلومينيومي
پایه چراغ خیابانی 5 / 1 متری
انواع کراس آرم (کراس آرم 5 / 1 متري نمره 7، 2 متري نمره 10، 40 / 2 متري نمره 8)
تسمه حايل mm5 × 50 × 700
29 | قوی ساز نیرو | یراق آلات | پيچ دم خوکی(M16/300) | 27500/6768 | 1402/01/27 | 1404
کلمپ آویز لینکس
30 | قوی ساز نیرو | یراق آلات | كانكتور ارتباط خط كابل خودنگهدار فشار ضعيف | 27500/6769 | 1402/01/27 | 1404
درپوش كابل خودنگهدار فشار ضعيف
كلمپ انشعاب خانگي طرح فرانسوي كابل خودنگهدار فشارضعيف
كلمپ آويز كابل خودنگهدار فشار ضعيف
جلوبر سه خانه، پنج خانه و براكت
شيكل و مهره چشمي
پيچ دوسر رزوه M16/250
اسپلايس آلومينيومي 120 غير كششي
31 | صنایع مدیا پیچ نوین | یراق آلات | پيچ دو سر رزوه M16-300 | 27500/7321 | 1402/01/27 | 1404
پيچ تمام رزوه M12-350
پيچ یک سر رزوه M16-300
32 | توان پارس کوثر آریا | یراق آلات | کراس آرم 240 سانتیمتری (8×80×2400) کراس آرم 244 سانتیمتری (7×70×2440) کراس آرم 150سانتیمتری (7×70×1500) | 27500/13564 | 1402/02/12 | 1404
33 | توان پارس کوثر آریا | یراق آلات | تسمه حایل mm 5×50×700 | 27500/13566 | 1402/02/12 | 1404
34 | توان پارس كوثر آریا | یراق آلات | ناودانی رأس تير mm600×60×5 | 27500/13567 | 1402/02/12 | 1404
35 | توان پارس كوثر آریا | یراق آلات | يراق آلات زنجيره مقره ( شيکل- چشمی ) | 27500/13568 | 1402/02/12 | 1404
36 | توان پارس کوثر آریا | یراق آلات | پیچ دم خوکی M16/350-M16/300 | 27500/13569 | 1402/02/12 | 1404
پیچ دو سر رزوه M16/350-M16/450
پیچ یکسر رزوه M16/300-M16/350
37 | توان پارس کوثر آریا | یراق آلات | بازوي چراغ خيابانی 85 سانتيمتري (تکيه گاه ناودانی نمره 8) | 27500/13570 | 1402/02/12 | 1404
بازوي چراغ خيابانی 2 متري (تکيه گاه ناودانی نمره 8)
بازوي چراغ خيابانی 3 متري (تکيه گاه ناودانی نمره 8)
سکوي ترانس دو طرفه با ناودانی نمره 12 تا KVA250
بازوی L-Arm (60) ‌سانتیمتری (mm7×70×70)
38 | تابان گستر پویا | یراق آلات | راك دوخانه و سه خانه | 27500/17798 | 1402/02/20 | 1404
بازوي چراغ خياباني 60 سانتيمتري
جلوبر پنج خانه
کراس ارم 240 سانتيمتري (mm8×80×80)
کراس ارم 150 سانتيمتري (mm8×80×80)
سكوي ترانس دو طرفه با ناوداني نمره 12 تا KVA 400
کلمپ انتهائي سه پيچ
39 | ابتکار شبکه توس رعد | یراق آلات | باندینگ مقره سیلیکونی کابل روکش‌دار با سطح مقطع 70 میلیمتر | 27500/23624 | 1402/03/03 | 1404
باندینگ مقره سیلیکونی کابل روکش‌دار با سطح مقطع 120 میلیمتر
40 | برتر اتصال کلاته | یراق آلات | کابلشو آلومینیومی (سطح مقطع ‏mm2‎‏120 )‏ | 27500/24264 | 1402/03/06 | 1404
کابلشو آلومینیومی (سطح مقطع ‏mm2‎‏70 )‏
کابلشو بیمتال (سطح مقطع ‏mm2‎‏70 )‏
کابلشو بیمتال (سطح مقطع ‏mm2‎‏185 )‏
41 | آرمان ابتکار تیرازیس | یراق آلات | سکوي ترانس تک پايه تک فاز 50 کيلوولت آمپر | 27500/33533 | 1402/03/30 | 1404
سکوي ترانس دو طرفه 250 کيلوولت آمپر سه فاز نمره 10
42 | آرمان ابتکار تیرازیس | یراق آلات | کراس آرم 5 / 1 متري (mm7 × 70 × 70) | 27500/33537 | 1402/03/30 | 1404
کراس آرم 2 متري (mm7 × 70 × 70)
کراس آرم 4 /2 متري (mm7 × 70 × 70)
کراس آرم 4 /2 متري (mm8 × 80 ×80)
ال آرم 6 × 60 × 600
ال آرم 6 × 60 × 1100
ال آرم 7 × 70 × 1500
43 | آرمان ابتکار تیرازیس | یراق آلات | راس تير | 27500/33535 | 1402/03/30 | 1404
44 | آرمان ابتکار تیرازیس | یراق آلات | نبشی پشت تابلو دروازه اي 7 / 2 متري | 27500/33539 | 1402/03/30 | 1404
45 | بهین تجربه | یراق آلات | کانکتور ارتباط خط کابل خودنگهداری فشار ضعیف | 27500/33857 | 1402/03/30 | 1404
کانکتور افزایش انعشاب 1 به 4 کابل خودنگهدار فشار ضعیف
کانکتور افزایش انعشاب 1 به 2 کابل خودنگهدار فشار ضعیف
46 | بهین تجربه | یراق آلات | درپوش کابل خودنگهدار فشار ضعیف (25-95 میلیمتر مربع) | 27500/33858 | 1402/03/30 | 1404
47 | بهین تجربه | یراق آلات | کانکتور انشعاب خانگي کابل خودنگهدار فشار ضعيف | 27500/33859 | 1402/03/30 | 1404
48 | یراق گستر آکام | یراق آلات | کراس آرم 3 متري نمره8 | 27500/33619 | 1402/03/30 | 1404
ترانس يک طرفه جوشی با ناودانی نمره 10 تا kVA 100
سکوي ترانس يک طرفه جوشی با ناودانی نمره 8 تا kVA 50
49 | یراق گستر آکام | یراق آلات | بازوي چراغ خياباني 3 متري | 27500/33620 | 1402/03/30 | 1404
بازوي چراغ خياباني 1/5 متري
بازوي چراغ خياباني 85 سانتيمتري
50 | یراق گستر آکام | یراق آلات | تسمه حایل mm5 × 50 × 800 | 27500/33622 | 1402/03/30 | 1404
تسمه حایل mm5 × 50 × 400
51 | یراق گستر آکام | یراق آلات | سکوی ترانسفورماتور دو طرفه با ناودانی نمره 10 تا 100 KVA | 27500/33624 | 1402/03/30 | 1404
سکوی ترانسفورماتور دو طرفه با ناودانی نمره 14 تا 400 KVA
تسمه حایل mm6 × 50 × 800
تسمه حایل mm7 × 50 × 400
52 | یراق گستر آکام | یراق آلات | کراس آرم L-Arm(1/5) ‌متری (7×70×70) | 27500/33625 | 1402/03/30 | 1404
کراس آرم L-Arm(75) سانتی‌متری (7×70×70)
کراس آرم 1/5متري (mm7 × 70 × 70)
کراس آرم 2متري (mm7 × 70 × 70)
کراس آرم 75 سانتیمتري (mm7 × 70 × 70)
53 | پارس صنعت ابتکار آفرینان البرز | یراق آلات | باندینگ مقره سیلیکونی کابل روکش دار ( سطح مقطع 70 میلی متر مربع) | 27500/42431 | 1402/04/19 | 1404
54 | رعد گستران زنده رود | یراق آلات | شیکل 70KN | 27500/44385 | 1402/04/25 | 1404
ناودانی مکمل نمره 8
نبشی پشت تابلو 6 / 2 متری (mm6 × 60 × 60 )
نعلی U شکل 120KN
55 | رعد گستران زنده رود | یراق آلات | کراس آرم 4/2 متری(mm8×80×80) | 27500/44386 | 1402/04/25 | 1404
سکوی ترانس دو طرفه با ناودانی نمره 8 تا KVA100
56 | رعد گستران زنده رود | یراق آلات | پیچ دم خوکی 250 - M14 | 27500/44388 | 1402/04/25 | 1404
پیچ یک سر رزوه 300 - M16
پیچ دو سره رزوه 350 - M16
پیچ دو سر رزوه 450 - M16
پیچ یک سر رزوه 250 - M14
57 | رعد گستران زنده رود | یراق آلات | ناودانی رأس تیر mm8 × 80 × 700 | 27500/44389 | 1402/04/25 | 1404
58 | برق صنعت سالار | یراق آلات | کراس آرم 4 / 2 متري (mm10 × 100 × 100 ) | 27500/46788 | 1402/04/31 | 1404
کراس آرم 2 متري (mm10 × 100 × 100 )
کراس آرم 4 / 2 متري (mm7 × 70 × 70 )
کراس آرم 2 متري (mm7 × 70 × 70 )
59 | برق صنعت سالار | یراق آلات | بازوي چراغ خيابانی 220 سانتيمتري | 27500/46789 | 1402/04/31 | 1404
بازوي چراغ خيابانی 85 سانتيمتري
60 | برق صنعت سالار | یراق آلات | کراس آرم L-Arm(1/5) ‌متری (با مقطع mm7 × 70 × 70 ) | 27500/46790 | 1402/04/31 | 1404
کراس آرم L-Arm(80) ‌سانتیمتری (با مقطع mm7 × 70 × 70 )
کراس آرم 240 سانتيمتري نمره 8 (با مقطع mm8 × 80 × 80 )
کراس آرم 150 سانتيمتري نمره 7 (با مقطع mm8 × 70 × 70 )
61 | برق صنعت سالار | یراق آلات | تسمه حايل (mm5 × 50 × 800 ) | 27500/46791 | 1402/04/31 | 1404
تسمه حايل (mm5 × 40 × 700 )
62 | برق صنعت سالار | یراق آلات | جلوبر سه خانه | 27500/46792 | 1402/04/31 | 1404
جلوبر پنج خانه
63 | برق صنعت سالار | یراق آلات | سکوي ترانس يک طرفه با ناودانی نمره 8 تا KVA50 | 27500/46793 | 1402/04/31 | 1404
64 | برق صنعت سالار | یراق آلات | سکوي ترانس دو طرفه با ناودانی نمره 14 تا KVA 315 | 27500/46794 | 1402/04/31 | 1404
سکوي ترانس دو طرفه با ناودانی نمره 10 تا KVA 100
65 | نگین پروژه پاسارگاد | یراق آلات | کلمپ انتهایی کابل روکش‌دار فشار متوسط با سطح مقطع 70 میلیمتر مربع | 27500/53097 | 1402/05/15 | 1404
کلمپ انتهایی کابل روکش‌دار فشار متوسط باسطح مقطع 120 میلیمتر مربع
66 | مهربد بسپار آریایی | یراق آلات | سر کابل سرد بیرونی 20kV (Outdoor) مدل 185OUT و 3 چترکه با قطر چترک 96mm و سطح مقطع 185mm2 برای کابل‌های با سطح مقطع 95mm2 تا 300mm2 | 27500/53548 | 1402/05/15 | 1404
67 | مهربد بسپار آریایی | یراق آلات | سر کابل سرد درونی 20kV (Indoor) مدل 185Indoor و 3 چترکه با قطر چترک 60mm برای کابل‌های با سطح مقطع 95mm2 تا 300mm2 | 27500/53549 | 1402/05/15 | 1404
68 | دنیای برق پارسه | یراق آلات | کراس آرم 2/4 متري (mm7 × 70 × 70) | 27500/53833 | 1402/05/16 | 1404
کراس آرم 2/4 متري (mm8 × 80 × 80)
69 | دنیای برق پارسه | یراق آلات | ناودانی رأس تیر(mm4 × 60 × 750) | 27500/53834 | 1402/05/16 | 1404
میله چشمی مهار M16-1800
70 | دنیای برق پارسه | یراق آلات | بازوی L-Arm (45×100) سانتیمتری با مقطع (7×70×70) میلی‌متر و تکیه‌گاه 50 سانتیمتری نمره 5 | 27500/53835 | 1402/05/16 | 1404
سکوی ترانس دو طرفه با ناودانی نمره 8 تا KVA100
جلوبر با نبشی نمره 6 (cm80×136)
تسمه حایل (mm4×40×700)
71 | دنیای برق پارسه | یراق آلات | پیچ یکسر رزوه M16×300 | 27500/53837 | 1402/05/16 | 1404
پیچ دو سر رزوه M16×350
پیچ دم خوکی M16-300
بازوی چراغ خیابانی 60 سانتیمتری (تکیه‌گاه، ناودانی نمره 6 با ضخامت 4 میلی‌متر)
72 | نقش گستران نفیس صنعت شهرآرا | یراق آلات | کاور پلیمری کلمپ انتهایی هادی روکش‌دار (سایز 70-120 میلیمتر مربع) | 27500/64096 | 1402/06/08 | 1404
کلمپ انتهایی هادی روکش‌دار فشار متوسط 20kV با سطح مقطع 70 میلیمتر مربع
73 | تجهیزات شبکه نوین کارون | یراق آلات | تسمه ارت فولادی با پوشش گالوانیزه گرم و روکش پلیمری (mm3 ×30×7500) | 27500/65027 | 1402/06/12 | 1404
تسمه ارت فولادی با پوشش گالوانیزه گرم و روکش پلیمری (mm2/5 ×30×7500)
74 | مهندسی الکترو نیرو تابان كنترل (نتکو) | یراق آلات | کانکتور دوپیچه آلومینیومی با پوشش قلع و مهره سربر (با سطح مقطع کابل 120 - 16 میلی متر مربع) | 27500/67271 | 1402/06/18 | 1404
کانکتور دوپیچه آلومینیومی با مهره سربر (با سطح مقطع کابل 120 - 16 میلی متر مربع)
75 | تولیدی یراق صنعت ایرانیان افرا | یراق آلات | سکوی ترانس دو طرفه با ناودانی نمره 14 تا KVA315 | 27500/68726 | 1402/06/21 | 1404
76 | تولیدی یراق صنعت ایرانیان افرا | یراق آلات | ناودانی رأس تیر (mm7 × 60 × 700) | 27500/68728 | 1402/06/21 | 1404
77 | تولیدی یراق صنعت ایرانیان افرا | یراق آلات | کراس آرم 240 سانتيمتري (mm7 × 70 × 70 ) | 27500/68729 | 1402/06/21 | 1404
کراس آرم 150 سانتيمتري (mm7 × 70 × 70 )
کراس آرم L-Arm (120) ‌سانتیمتری (mm7 × 70 × 70 )
کراس آرم L-Arm (100) ‌سانتیمتری (mm7 × 70 × 70 )
78 | آلومتک | یراق آلات | 1- لوله آلومینیومی باسبار با قطر خارجی 25 سانتیمتر و ضخامت 6 میلیمتر 2- لوله آلومینیومی باسبار با قطر خارجی 20 سانتیمتر و ضخامت 6 میلیمتر 3- لوله آلومینیومی باسبار با قطر خارجی 16 سانتیمتر و ضخامت 6 میلیمتر 4- لوله آلومینیومی باسبار با قطر خارجی 12 سانتیمتر و ضخامت 6 میلیمتر 5- لوله آلومینیومی باسبار با قطر خارجی 10 سانتیمتر و ضخامت 6 میلیمتر 6- لوله آلومینیومی باسبار با قطر خارجی 8 سانتیمتر و ضخامت 6 میلیمتر 7- لوله آلومینیومی باسبار با قطر خارجی 5 سانتیمتر و ضخامت 6 میلیمتر | 27500/70962 | 1402/06/28 | 1404
79 | نیرو قطعه پارس آیریک | یراق آلات | کانکتور دوپیچه آلومینیومی با مهره سربر (سطح مقطع 70 - 120 میلی متر مربع) | 27500/73407 | 1402/07/04 | 1404
80 | نیرو قطعه پارس آیریک | یراق آلات | بازوی چراغ خیابانی 60 سانتیمتری | 27500/73408 | 1402/07/04 | 1404
کراس آرم 2/4 متري (mm8 × 80 × 80)
81 | نیرو قطعه پارس آیریک | یراق آلات | نعلی یو شکل 80KN | 27500/73409 | 1402/07/04 | 1404
شیکل 70KN
82 | نیرو قطعه پارس آیریک | یراق آلات | راس تیر ناودانی | 27500/73410 | 1402/07/04 | 1404
83 | مهندسی تجهیزات برق بهین تجربه | یراق آلات | کانکتور انشعاب روشنایی کابل خودنگهدار فشار ضعیف | 27500/74563 | 1402/07/08 | 1404
(Main: 16-95 Branch:1.5-10)
84 | نور آرای شمال | یراق آلات | کراس آرم 3 متری (mm8×80×80)‌ | 27500/79090 | 1402/07/17 | 1404
کراس آرم 2/4 متری (mm8×80×80)‌
کراس آرم 2 متری (mm8×80×80)‌
کراس آرم‌ 2 متری (mm7×70×70)‌
کراس آرم 1/5 متری (mm8×80×80)‌
کراس آرم 1/5 متری (mm7×70×70)‌
85 | نور آرای شمال | یراق آلات | بازوی L-Arm (60×150) سانتیمتری با مقطع (8×80×80) میلی‌متر و تکیه‌گاه 100 سانتیمتری نمره 6 | 27500/79091 | 1402/07/17 | 1404
بازوی L-Arm (60×150) سانتیمتری با مقطع (7×70×70) میلی‌متر و تکیه‌گاه 100 سانتیمتری نمره 5
بازوی L-Arm (60×120) سانتیمتری با مقطع (8×80×80) میلی‌متر و تکیه‌گاه 85 سانتیمتری نمره 6
بازوی L-Arm (50×80) سانتیمتری با مقطع (8×80×80) میلی‌متر و تکیه‌گاه 60 سانتیمتری نمره 6
بازوی L-Arm (50×80) سانتیمتری با مقطع (7×70×70) میلی‌متر و تکیه‌گاه 60 سانتیمتری نمره 5
بازوی L-Arm (45×60) سانتیمتری با مقطع (7×70×70) میلی‌متر و تکیه‌گاه 50 سانتیمتری نمره 5
86 | آوین یاران نیرو | یراق آلات | کابلشو بی متال آلومینیوم - مس (سطح مقطع کابل ‏mm2‎‏95 ) | 27500/84898 | 1402/08/01 | 1404
87 | یراق گستر سپاهان آراد | یراق آلات | ناودانی رأس تیر (mm5 × 60 × 430) | 27500/94445 | 1402/08/22 | 1404
88 | یراق گستر سپاهان آراد | یراق آلات | بازوی چراغ خیابانی 2 متری | 27500/94446 | 1402/08/22 | 1404
89 | یراق گستر سپاهان آراد | یراق آلات | ال آرم 70 سانتیمتري (mm6 × 60 × 60) | 27500/94449 | 1402/08/22 | 1404
کراس آرم 240 سانتيمتري (mm8 × 80 × 2400 )
90 | یراق نیرو آریا | یراق آلات | ناودانی رأس تير mm4 × 60 × 700 | 27500/96134 | 1402/08/27 | 1404
91 | یراق نیرو آریا | یراق آلات | بازوي چراغ خيابانی 60 سانتي‌متري | 27500/96135 | 1402/08/27 | 1404
92 | یراق نیرو آریا | یراق آلات | کراس آرم 240 سانتی متري (mm8 × 80 × 80) | 27500/96190 | 1402/08/27 | 1404
کراس آرم 150 سانتی متري (mm8 × 80 × 80)
کراس آرم L-Arm 70 سانتی متري (مقطع mm7 × 70 × 70)
93 | نیرو شبکه ساز شمال | یراق آلات | ناودانی رأس تیر (mm5 × 60 × 500) | 27500/96142 | 1402/08/27 | 1404
94 | نیرو شبکه ساز شمال | یراق آلات | میله زمین با قطر 16 میلیمتر با پوشش گالوانیزه | 27500/96143 | 1402/08/27 | 1404
95 | نیرو شبکه ساز شمال | یراق آلات | کراس آرم 2/4 متري (mm8 × 80 × 80 ) | 27500/96145 | 1402/08/27 | 1404
96 | ایجادکاران آینده نیک (بنتورس) | یراق آلات | تسمه ارت فولادی با پوشش گالوانیزه گرم (mm3 ×30×5000) | 27500/102291 | 1402/09/11 | 1404
97 | ناژوان نیرو سپاهان | یراق آلات | بازوي L-Arm 100 سانتی متري (مقطع mm6 × 60 × 100) با تکيه گاه نمره 5 | 27500/103125 | 1402/09/12 | 1404
بازوي چراغ خيابانی 50 سانتی متري (تکيه گاه ناودانی نمره 6)
98 | خزر گستر قائمشهر | یراق آلات | کلمپ انتهائی پنج پيچ آلومينيومی (هادي با سطح مقطع 226 ميلی متر مربع) | 27500/103127 | 1402/09/12 | 1404
99 | پیشرو تجهیز الوند | یراق آلات | میله زمین از جنس فولاد زنگ نزن (قطر mm16) | 27500/104206 | 1402/09/13 | 1404
100 | پیشرو تجهیز الوند | یراق آلات | میله زمین از جنس فولاد با پوشش گالوانیزه گرم (قطر mm16) | 27500/104207 | 1402/09/13 | 1404
101 | برتر اتصال کلاته | یراق آلات | کابلشو مسی با پوشش قلع (سطح مقطع کابل ‏mm2‎‏35) | 27500/104249 | 1402/09/14 | 1404
102 | برتر اتصال کلاته | یراق آلات | کابلشو مسی با پوشش قلع (سطح مقطع کابل ‏mm2‎‏120) | 27500/104250 | 1402/09/14 | 1404
103 | توان برق افزا نیروی ایرانیان (تانیران) | یراق آلات | کلمپ آویز کابل خودنگهدار فشار ضعیف | 27500/109378 | 1402/09/27 | 1404
104 | خزرگستر قائمشهر | یراق آلات | کلمپ آویز کابل خودنگهدار فشار ضعیف | 27500/109379 | 1402/09/27 | 1404
105 | پارسیان یراق شبکه | یراق آلات | میله زمین (قطر 16 میلیمتر) با پوشش گالوانیزه گرم | 27500/116898 | 1402/10/12 | 1404
106 | پارسیان یراق شبکه | یراق آلات | راند وایر (Round wire) با قطر 10 میلیمتر | 27500/116899 | 1402/10/12 | 1404
107 | سیم گستر آلومینیوم پویا | یراق آلات | بازوی چراغ خیابانی 1 متری (تکیه‌گاه ناودانی نمره 6 با ضخامت 3/5 میلی‌متر) | 27500/118853 | 1402/10/18 | 1404
108 | سیم گستر آلومینیوم پویا | یراق آلات | بازوی چراغ خیابانی 2 متری (تکیه‌گاه ناودانی نمره 8 با ضخامت 3/5 میلی‌متر) | 27500/118854 | 1402/10/18 | 1404
109 | سیم گستر آلومینیوم پویا | یراق آلات | کراس آرم 2 ‌متری (mm8×80×80) | 27500/118855 | 1402/10/18 | 1404
110 | سیم گستر آلومینیوم پویا | یراق آلات | کراس آرم 2/4 ‌متری (mm8×80×80) | 27500/118856 | 1402/10/18 | 1404
111 | سیم گستر آلومینیوم پویا | یراق آلات | یراق‌آلات زنجیره مقره بشقابی (شیکل - مهره چشمی) | 27500/118857 | 1402/10/18 | 1404
112 | سیم گستر آلومینیوم پویا | یراق آلات | میله چشمی مهار M18-2500 | 27500/118858 | 1402/10/18 | 1404
113 | صنایع ایمن یراق‌آلات متحد | یراق آلات | تسمه حائل V شکل 4mm×75mm×700mm | 27500/118862 | 1402/10/18 | 1404
114 | صنایع ایمن یراق‌آلات متحد | یراق آلات | کراس آرم 4/2 ‌متری mm8×80×80 L | 27500/118863 | 1402/10/18 | 1404
115 | صنایع ایمن یراق‌آلات متحد | یراق آلات | کراس ال آرم mm6×60×60 L با ابعاد 50cm×70cm و تکیه‌گاه 50cm با نمره 4 | 27500/118864 | 1402/10/18 | 1404
116 | صنایع ایمن یراق‌آلات متحد | یراق آلات | سکوی ترانس دو طرفه با ناودانی نمره 10 تا 100kVA | 27500/118865 | 1402/10/18 | 1404
117 | صنایع ایمن یراق‌آلات متحد | یراق آلات | ناودانی رأس تیر 5mm×60mm×390mm | 27500/118866 | 1402/10/18 | 1404
118 | آراد کاوش پی | یراق آلات | سيم گير مارپيچ با کلمپ دندانه دار (‏mm2‎‏120)‏ | 27500/123065 | 1402/10/27 | 1404
119 | آراد کاوش پی | یراق آلات | سيم گير مارپيچ با کلمپ دندانه دار (‏mm2‎‏70)‏
120 | تولیدی نورآرای شمال | یراق آلات | کراس آرم ‏L-Arm‏ 240سانتی متری (mm7 × 70 × 2400) | 27500/123136 | 1402/10/27 | 1404
121 | تولیدی نورآرای شمال | یراق آلات | کراس آرم ‏L-Arm‏ 120سانتی متری (مقطع mm7 × 70 × 70 ) | 27500/123137 | 1402/10/27 | 1404
122 | مهندسی الکترو نیرو تابان کنترل (نتکو) | یراق آلات | کانکتور دو طرف دندانه دار صفحه‌ای کابل خودنگهدار (Main: 25-95 Branch:AL10-70/CU1.5-70) | 27500/125376 | 1402/11/02 | 1404
123 | مهندسی الکترو نیرو تابان کنترل (نتکو) | یراق آلات | کانکتور یک طرف دندانه دار صفحه‌ای کابل خودنگهدار (Main: AL25-95/CU16-70 Branch:AL16-95) | 27500/125377 | 1402/11/02 | 1404
124 | شبکه سازان صنعت وطن نیرو | یراق آلات | ناودانی رأس تیر (mm5 × 60 × 400) | 27500/125378 | 1402/11/02 | 1404
125 | شبکه سازان صنعت وطن نیرو | یراق آلات | بازوی چراغ خیابانی 60 سانتیمتری | 27500/125379 | 1402/11/02 | 1404
126 | صنایع برق و تجهیزات پارسیان پیچ فردین | یراق آلات | پیچ یکسر رزوه M16-300 | 27500/132171 | 1402/11/17 | 1404
127 | صنایع برق و تجهیزات پارسیان پیچ فردین | یراق آلات | پیچ یکسر رزوه M14-300 | 27500/132172 | 1402/11/17 | 1404
128 | صنایع برق و تجهیزات پارسیان پیچ فردین | یراق آلات | پیچ یکسر رزوه M16-450 | 27500/132173 | 1402/11/17 | 1404
129 | تولیدی نورآرای شمال | یراق آلات | کانکتور آلومینیومی دوپیچه با پوشش قلع مقطع mm² 6-95 | 27500/136992 | 1402/11/29 | 1404
130 | توان افروز نیرورسان ژیر | یراق آلات | کابلشو مسی با پوشش قلع (سطح مقطع کابل ‏mm2‎‏70) | 27500/137563 | 1402/11/30 | 1404
131 | توان افروز نیرورسان ژیر | یراق آلات | کابلشو مسی با پوشش قلع (سطح مقطع کابل ‏mm2‎‏25) | 27500/137564 | 1402/11/30 | 1404
132 | فرآورده سازان شایان | یراق آلات | بازوی L-Arm (50×70) سانتیمتری با مقطع (7×70×70) میلی‌متر و تکیه‌گاه 50 سانتیمتری نمره 4 | 27500/140501 | 1402/12/08 | 1404
133 | فرآورده سازان شایان | یراق آلات | کراس آرم 1/5 متری (mm7×70×70) | 27500/140502 | 1402/12/08 | 1404
134 | فرآورده سازان شایان | یراق آلات | بازوی L-Arm (75×150) سانتیمتری با مقطع (8×80×80) میلی‌متر و تکیه‌گاه 100 سانتیمتری نمره 6 | 27500/140503 | 1402/12/08 | 1404
135 | فرآورده سازان شایان | یراق آلات | جلوبر با نبشی نمره 6 (cm100×140) | 27500/140505 | 1402/12/08 | 1404
136 | فرآورده سازان شایان | یراق آلات | ناودانی راس تیر (mm5×60×500)‌ | 27500/140506 | 1402/12/08 | 1404
137 | فرآورده سازان شایان | یراق آلات | سکوی کات اوت برقگیر (با ناودانی نمره 8) | 27500/140507 | 1402/12/08 | 1404
138 | فرآورده سازان شایان | یراق آلات | تسمه حایل V شکل (mm4×40×700) | 27500/140508 | 1402/12/08 | 1404
139 | فرآورده سازان شایان | یراق آلات | بازوی چراغ خیابانی 60 سانتیمتری (تکیه‌گاه، ناودانی نمره 5 با ضخامت 5 میلی‌متر) | 27500/140509 | 1402/12/08 | 1404
140 | فرآورده سازان شایان | یراق آلات | میله زمین (قطر 16 میلی‌متر) با پوشش گالوانیزه گرم | 27500/140511 | 1402/12/08 | 1404
141 | تولیدی برق صنعت سالار | یراق آلات | پایه روشنایی ١١/٥ متری فلزی هشت وجهی با پوشش گالوانیزه | 27500/142881 | 1402/12/13 | 1404
142 | تولیدی برق صنعت سالار | یراق آلات | پایه روشنایی 6 متری فلزی هشت وجهی با پوشش گالوانیزه | 27500/142883 | 1402/12/13 | 1404
143 | نصر الکترو پاسارگاد | یراق آلات | جلوبر پنج خانه | 27500/1266 | 1403/01/11 | 1405
144 | مهندسی تجهیزات برق بهین تجربه | یراق آلات | ناودانی راس تیر (mm4×40×700)‌ | 27500/1267 | 1403/01/11 | 1405
145 | مهندسی تجهیزات برق بهین تجربه | یراق آلات | میله ارت 150 سانتیمتری نمره 16 با پوشش گالوانیزه | 27500/1268 | 1403/01/11 | 1405
146 | مهندسی تجهیزات برق بهین تجربه | یراق آلات | بازوی چراغ خیابانی 1 متری | 27500/1269 | 1403/01/11 | 1405
بازوی چراغ خیابانی 60 سانتیمتری
147 | نورآرای شمال | یراق آلات | ناودانی راس تیر (mm6×60×450)‌ | 27500/1271 | 1403/01/11 | 1405
148 | صاعقه برق آسمان | یراق آلات | بازوی چراغ خیابانی 1/5 متری (تکیه‌گاه ناودانی نمره 6 با ضخامت 4 میلی‌متر) | 27500/6286 | 1403/01/27 | 1405
بازوی چراغ خیابانی 3 متری (تکیه‌گاه ناودانی نمره 6 با ضخامت 4 میلی‌متر)
بازوی چراغ خیابانی 1 متری (تکیه‌گاه ناودانی نمره 6 با ضخامت 4 میلی‌متر)
بازوی چراغ خیابانی 2 متری (تکیه‌گاه ناودانی نمره 6 با ضخامت 4 میلی‌متر)
149 | احداث گستر نیروی پارس | یراق آلات | پایه روشنایی هشت وجهی 9 متری | 27500/9638 | 1403/02/03 | 1405
پایه روشنایی هشت وجهی 12 متری
150 | تولیدی صنایع برق اصفهان کلید | یراق آلات | کلمپ آویزی کابل خودنگهدار فشار ضعیف | 27500/14833 | 1403/02/17 | 1405
151 | تولیدی صنایع برق اصفهان کلید | یراق آلات | کانکتور دوطرف دندانه‌دار تیغه‌ای کابل خودنگهدار فشار ضعیف با مهره سربر زاماک (حداکثر سطح مقطع کابل اصلی 95mm2 Al و حداکثر سطح مقطع کابل انشعاب 35mm2 Cu) | 27500/14836 | 1403/02/17 | 1405
152 | تولیدی صنایع برق اصفهان کلید | یراق آلات | کانکتور دوطرف دندانه‌دار تیغه‌ای کابل خودنگهدار فشار ضعیف با مهره سربر زاماک (حداکثر سطح مقطع کابل اصلی 95mm2 Al و حداکثر سطح مقطع کابل انشعاب 95mm2 Al) | 27500/14837 | 1403/02/17 | 1405
153 | تولیدی نورآرای شمال | یراق آلات | کانکتور انشعاب مشترکين کابل خودنگهدار فشار ضعيف - پوشش پيچ از نوع داکرومات (Main: AL25-70 Branch:AL/Cu 6-35) | 27500/18648 | 1403/02/24 | 1405
154 | تابان گستر پویا | یراق آلات | کراس آرم‏ 200سانتی متری (mm8 × 80 × 80) | 27500/19965 | 1403/02/29 | 1405
ناودانی راس تیر
بازوی چراغ خیابانی 2 متری
155 | مهندسی تجهیزات برق بهین تجربه | یراق آلات | کلمپ انتهايی کابل خودنگهدار فشار ضعيف براي مهار فولادي 25mm2 | 27500/20546 | 1403/02/29 | 1405
156 | پیشرو تجهیز الوند | یراق آلات | کابلشو آلومینیومی بدون پوشش (سطح مقطع 120mm2) | 27500/23088 | 1403/03/05 | 1405
157 | خزر گستر قائمشهر | یراق آلات | کلمپ انتهايی چهار پیچه آلومینیومی(هادی با سطح مقطع 120mm2 و پیچ و مهره فولادی با پوشش گالوانیزه گرم) | 27500/23498 | 1403/03/05 | 1405
158 | خزر گستر قائمشهر | یراق آلات | کلمپ انتهايی پنج پیچه آلومینیومی(هادی با سطح مقطع 226mm2 و پیچ و مهره فولادی با پوشش گالوانیزه گرم) | 27500/23499 | 1403/03/05 | 1405
159 | خزر گستر قائمشهر | یراق آلات | کلمپ انتهايی سه پیچه آلومینیومی(هادی با سطح مقطع 70mm2 و پیچ و مهره فولادی با پوشش گالوانیزه گرم) | 27500/23500 | 1403/03/05 | 1405
160 | تولیدی نورآرای شمال | یراق آلات | سکو ترانس یک طرفه مدل A | 27500/23999 | 1403/03/06 | 1405
161 | توان برق افزا نیروی ایرانیان (تانیران) | یراق آلات | کانکتور دوطرف دندانه‌دار تیغه‌ای کابل خودنگهدار فشار ضعیف با مهره سربر آلومینیومی (حداکثر سطح مقطع کابل اصلی 70mm2 Al و حداکثر سطح مقطع کابل انشعاب 10mm2 Cu) | 27500/31613 | 1403/03/26 | 1405
162 | توان برق افزا نیروی ایرانیان (تانیران) | یراق آلات | کانتور افزایش انشعاب 1 به 4 کابل خودنگهدار فشار ضعیف | 27500/31615 | 1403/03/26 | 1405
163 | توان برق افزا نیروی ایرانیان (تانیران) | یراق آلات | درپوش انتهایی فشاری کابل خودنگهدار فشار ضعیف (mm2 16-95) | 27500/31616 | 1403/03/26 | 1405
164 | مهندسی الکترو نیرو تابان کنترل (نتکو) | یراق آلات | کاور کانکتور B3 | 27500/35817 | 1403/04/04 | 1405
165 | مهندسی الکترو نیرو تابان کنترل (نتکو) | یراق آلات | کاور کانکتور B1 و B2 | 27500/35814 | 1403/04/04 | 1405
166 | مهندسی الکترو نیرو تابان کنترل (نتکو) | یراق آلات | کانکتور ارتباط خط هادی روکش­دار فشار متوسط یک طرف دندانه‌دار با مهره سربر آلومینیومی (سطح مقطع هادی 120-70 mm2) | 27500/35813 | 1403/04/04 | 1405
167 | مهندسی الکترو نیرو تابان کنترل (نتکو) | یراق آلات | کانکتور ارتباط خط هادی روکش­دار فشار متوسط دو طرف دندانه‌دار با مهره سربر آلومینیومی (سطح مقطع هادی 120-70 mm2) | 27500/35812 | 1403/04/04 | 1405
168 | نورآرای شمال | یراق آلات | کانتور افزایش انشعاب 1 به 2 کابل خودنگهدار فشار ضعیف | 27500/36007 | 1403/04/04 | 1405
169 | آراد کاوش پی | یراق آلات | کانکتور ارتباط خط هادی روکش­دار فشار متوسط دو طرف دندانه‌دار سطح مقطع هادی 120-70 mm2 | 27500/37884 | 1403/04/10 | 1405
170 | آراد کاوش پی | یراق آلات | کلمپ انتهایی کابل روکش‌دار فشار متوسط با سطح مقطع 70 میلی‌متر مربع ( TE50.1) | 27500/37885 | 1403/04/10 | 1405
171 | آراد کاوش پی | یراق آلات | کلمپ آویز کابل روکش‌دار فشار متوسط 120-70 (SU60) بدون قابلیت انشعاب‌گیری | 27500/37886 | 1403/04/10 | 1405
172 | مهندسی تجهیزات برق بهین تجربه | یراق آلات | کلمپ آویزی کابل خودنگهدار فشار ضعیف | 27500/38880 | 1403/04/12 | 1405
173 | مهندسی تجهیزات برق بهین تجربه | یراق آلات | کانکتور دوطرف دندانه‌دار صفحه‌ای کابل خودنگهدار فشار ضعیف با مهره سربر آلومینیومی (حداکثر سطح مقطع کابل اصلی 95mm2 Al و حداکثر سطح مقطع کابل انشعاب 70mm2 Al) | 27500/38881 | 1403/04/12 | 1405
174 | آراد کاوش پی | یراق آلات | کلمپ انتهایی کابل روکش‌دار فشار متوسط با سطح مقطع 120 میلی‌متر مربع ( TE70.1) | 27500/40933 | 1403/04/17 | 1405
175 | فرآورده سازان شایان | یراق آلات | آی بال،شیکل،مهره چشمی وساکت آی(یراق آلات زنجیره مقره بشقابی) | 27500/41030 | 1403/04/17 | 1405
176 | ارتباطات پارسیان تجهیز | یراق آلات | کانکتور دو شیاره پیچی آلومینیومی با پوشش قلع (سطح مقطع هادی mm2 95-6) | 27500/42252 | 1403/04/19 | 1405
177 | توان‌ آوران کوشش (تاکو) | یراق آلات | بازوی چراغ خیابانی 60 سانتیمتری | 27500/45397 | 1403/04/30 | 1405
178 | توان‌ آوران کوشش (تاکو) | یراق آلات | پیچ یک سر رزوه M16/350 | 27500/45398 | 1403/04/30 | 1405
179 | یراق نیرو آریا | یراق آلات | 1- سکوی ترانس دوطرفه مدل ' ( 400-315 KVA) D 2- سکوی ترانس دوطرفه مدل (≥ 250 KVA) D | 27500/49708 | 1403/05/09 | 1405
180 | نگین پروژه پاسارگاد | یراق آلات | کانکتور انشعاب آلومینیومی هادی روکش‌دار یک طرفه دندانه‌دار فشار متوسط (120-50 ) | 27500/55094 | 1403/05/22 | 1405
181 | تولیدی نورآرای شمال | یراق آلات | 1- تسمه حائل 700mm×40mm×5mm 2- تسمه حائل 820mm×40mm×5mm | 27500/55098 | 1403/05/22 | 1405
182 | تولیدی نورآرای شمال | یراق آلات | کانکتور ارتباط خط کابل خودنگهدار فشار ضعیف با پوشش پیچ از نوع داکرومات (Main: Al25-95 Branch: Al/Cu 16-95) | 27500/57617 | 1403/05/28 | 1405
183 | حسام صنعت شرق | یراق آلات | 1- پایه روشنایی 3 متری لوله‌ای فلزی 2- پایه روشنایی 9 متری لوله‌ای فلزی 3- پایه روشنایی 12 متری هشت وجهی فلزی | 27500/55890 | 1403/05/23 | 1405
184 | فنی مهندسی روئین نور آریا | یراق آلات | 1- پایه چراغ خیابانی 9 متری فلزی 2- پایه چراغ خیابانی 12متری فلزی 3- برج روشنایی 18 متری فلزی | 27500/67610 | 1403/06/18 | 1405
185 | توان آوران کوشش (تاکو) | یراق آلات | مهره چشمی | 27500/68273 | 1403/06/19 | 1405
186 | توان آوران کوشش (تاکو) | یراق آلات | کنسول فلزی -L شکل (50،50)100 با نبشی نمره 7 | 27500/68275 | 1403/06/19 | 1405
187 | توان آوران کوشش (تاکو) | یراق آلات | سکوی ترانس دوطرفه مدل ( 315-400 KVA) C | 27500/68277 | 1403/06/19 | 1405
188 | توان آوران کوشش (تاکو) | یراق آلات | کنسول فلزی 2/4 متری (پروفیل نبشی mm 8 × 80 × 80) | 27500/68279 | 1403/06/19 | 1405
189 | توان آوران کوشش (تاکو) | یراق آلات | 1- کنسول فلزی 2/4 متری (پروفیل نبشی mm 7 × 70 × 70) 2- کنسول فلزی 2 متری (پروفیل نبشی mm 7 × 70 × 70) 3- کنسول فلزی 1/5 متری (پروفیل نبشی mm 7 × 70 × 70) 4- سکوی ترانس یک طرفه مدل B | 27500/68280 | 1403/06/19 | 1405
190 | پیشگامان عمران نیروی پاسارگاد | یراق آلات | 1- راس تیر ناودانی 2-بازوی چراغ خیابانی 56 سانتی‌متری 3- کنسول ال آرم 60 سانتی‌متری | 27500/68876 | 1403/06/20 | 1405
191 | تولیدی نورآرای شمال | یراق آلات | سکوی ترانس دوطرفه مدل ( 315-400 KVA) C | 27500/71182 | 1403/06/26 | 1405
192 | توان آوران کوشش (تاکو) | یراق آلات | کلمپ انتهایی کابل روکش‌دار فشار متوسط با سطح مقطع 70mm2 | 27500/73689 | 1403/07/02 | 1405
193 | توان آوران کوشش (تاکو) | یراق آلات | 1- کلمپ انتهايی سه پیچه آلومینیومی با پیچ و مهره فولادی با پوشش گالوانیزه گرم (هادی با سطح مقطع نامی 70mm2 ) 2- کلمپ انتهايی چهار پیچه آلومینیومی با پیچ و مهره فولادی با پوشش گالوانیزه گرم (هادی با سطح مقطع نامی 120mm2 ) 3- کلمپ انتهايی پنج پیچه آلومینیومی با پیچ و مهره فولادی با پوشش گالوانیزه گرم (هادی با سطح مقطع نامی 226mm2 ) | 27500/73690 | 1403/07/02 | 1405
194 | توان آوران کوشش (تاکو) | یراق آلات | کلمپ انتهایی کابل روکش‌دار فشار متوسط با سطح مقطع 120mm2 | 27500/73693 | 1403/07/02 | 1405
195 | توانگران پولادین برق پارس | یراق آلات | 1- بازوی چراغ خیابانی 75 سانتی‌متری 2- بازوی چراغ خیابانی 3 ‌متری | 27500/76258 | 1403/07/08 | 1405
196 | توانگران پولادین برق پارس | یراق آلات | ناودانی راس تیر (mm 5×60×700)‌ | 27500/76273 | 1403/07/08 | 1405
197 | توانگران پولادین برق پارس | یراق آلات | میله زمین (قطر 16 میلی‌متر) با پوشش گالوانیزه گرم | 27500/76274 | 1403/07/08 | 1405
198 | مهندسی الکترو نیرو تابان کنترل (نتکو) | یراق آلات | 1- کانکتور انشعاب 1 به 4 کابل خودنگهدار فشار ضعیف 2- کانکتور انشعاب 1 به 2 کابل خودنگهدار فشار ضعیف (حداکثر سطح مقطع کابل اصلی کانکتور ارتباط خط 70mm2) | 27500/76540 | 1403/07/09 | 1405
199 | مهندسی الکترو نیرو تابان کنترل (نتکو) | یراق آلات | درپوش کابل خودنگهدار فشار ضعیف (25-95 میلیمتر مربع) | 27500/76541 | 1403/07/09 | 1405
200 | تولیدی نورآرای شمال | یراق آلات | سکوی کات اوت یک طرفه مدل A | 27500/76749 | 1403/07/09 | 1405
201 | ارتباطات پارسیان تجهیز | یراق آلات | میله زمین با پوشش مس (قطر 16 میلیمتر) | 27500/79561 | 1403/07/15 | 1405
202 | توان آوران کوشش (تاکو) | یراق آلات | ناودانی راس تیر (mm 5×60×480)‌ | 27500/80305 | 1403/07/16 | 1405
203 | یراق گستر شبکه | یراق آلات | کلمپ انتهايی چهار پیچه آلومینیومی با پیچ و مهره فولادی با پوشش گالوانیزه گرم (هادی با سطح مقطع نامی 120mm2 ) | 27500/83729 | 1403/07/24 | 1405
204 | یراق گستر شبکه | یراق آلات | کلمپ انتهايی سه پیچه آلومینیومی با پیچ و مهره فولادی با پوشش گالوانیزه گرم (هادی با سطح مقطع نامی 70mm2 ) | 27500/83730 | 1403/07/24 | 1405
205 | گالوانیزه گرم نوین شیراز | یراق آلات | بازوی چراغ خیابانی 75 سانتی‌متری | 27500/85724 | 1403/07/28 | 1405
206 | مهندسی آسان مولد الکترو نیروی جهش | یراق آلات | کانکتور دو شیاره پیچی آلومینیومی با پوشش قلع (سطح مقطع 120-16 mm2) | 27500/95944 | 1403/08/20 | 1405
207 | مهندسی آسان مولد الکترو نیروی جهش | یراق آلات | کانکتور دو طرف دندانه‌دار تیغه‌ای کابل خودنگهدار فشار ضعیف با مهره سربر آلومینیومی (حداکثر سطح مقطع کابل اصلی 95mm2 Al و حداکثر سطح مقطع انشعاب 95mm2 Al) | 27500/95945 | 1403/08/20 | 1405
208 | مهندسی آسان مولد الکترو نیروی جهش | یراق آلات | کانکتور دو شیاره پیچی آلومینیومی (سطح مقطع هادی mm2 16-120) | 27500/95949 | 1403/08/20 | 1405
209 | گالوانیزه گرم نوین شیراز | یراق آلات | ناودانی راس تیر (mm 5×60×750)‌ | 27500/99481 | 1403/08/27 | 1405
210 | توان آوران کوشش (تاکو) | یراق آلات | تسمه حایل mm5×40×700 | 27500/100497 | 1403/08/29 | 1405
211 | توان آوران کوشش (تاکو) | یراق آلات | کنسول فلزی L-شکل سایز (75،100) 150 نمره 8 | 27500/100498 | 1403/08/29 | 1405
212 | توان آوران کوشش (تاکو) | یراق آلات | کنسول فلزی L-شکل سایز (75،100) 150 نمره 7 | 27500/100499 | 1403/08/29 | 1405
213 | توان آوران کوشش (تاکو) | یراق آلات | سکوی ترانس دو طرفه مدل (250kVA )C | 27500/100500 | 1403/08/29 | 1405
214 | توان آوران کوشش (تاکو) | یراق آلات | سکوی ترانس دو طرفه مدل (315-400kVA)C | 27500/100508 | 1403/08/29 | 1405
215 | توان آوران کوشش (تاکو) | یراق آلات | کنسول فلزی افقی 3 متری (پروفیل نبشی 8×80×80) | 27500/100509 | 1403/08/29 | 1405
216 | توان آوران کوشش (تاکو) | یراق آلات | کنسول فلزی افقی 3 متری (پروفیل نبشی 7×70×70) | 27500/100511 | 1403/08/29 | 1405
217 | توان آوران کوشش (تاکو) | یراق آلات | سکوی ترانس یک طرفه مدل B | 27500/100514 | 1403/08/29 | 1405
218 | نگین پروژه پاسارگاد | یراق آلات | کانکتور افزایش انشعاب 1 به 2 کابل خودنگهدار فشار ضعیف | 27500/102589 | 1403/09/04 | 1405
219 | تولیدی نورآرای شمال | یراق آلات | مهره چشمی 70kN | 27500/104518 | 1403/09/07 | 1405
220 | تولیدی نورآرای شمال | یراق آلات | شیکل 70kN | 27500/104520 | 1403/09/07 | 1405
221 | تولیدی نورآرای شمال | یراق آلات | کانکتور روشنایی کابل خودنگهدار فشار ضعیف (Main:AL 16-95 Branch:Cu/Al 1.5-10) | 27500/104525 | 1403/09/07 | 1405
222 | نگین پروژه پاسارگاد | یراق آلات | کانکتور ارتباط خط هادی روکشدار فشار متوسط دو طرف دندانه‌دار (120-70) | 27500/108149 | 1403/09/14 | 1405
223 | نگین پروژه پاسارگاد | یراق آلات | کلمپ آویز کابل خودنگهدار فشار ضعیف mm2 25-70 | 27500/108150 | 1403/09/14 | 1405
224 | مهندسی تجهیزات برق بهین تجربه | یراق آلات | کانکتور دو طرف دندانه‌دار تیغه‌ای کابل خودنگهدار فشار ضعیف با مهره سربر آلومینیومی (حداکثر سطح مقطع کابل اصلی 70mm2 Al و حداکثر سطح مقطع کابل انشعاب 70mm2 Al) | 27500/108160 | 1403/09/14 | 1405
225 | مهندسی تجهیزات برق بهین تجربه | یراق آلات | کانکتور ارتباط سیم به کابل خودنگهدار فشار ضعیف با مهره سربر آلومینیومی | 27500/108161 | 1403/09/14 | 1405
226 | یراق گستر سپاهان آراد | یراق آلات | مهره چشمی 70kN | 27500/109727 | 1403/09/18 | 1405
227 | یراق گستر سپاهان آراد | یراق آلات | کنسول فلزی L-شکل سایز (75،100) 150 نمره 7 | 27500/109731 | 1403/09/18 | 1405
228 | یراق گستر سپاهان آراد | یراق آلات | سکوی ترانس دو طرفه مدل ( ≥250kVA )D | 27500/109732 | 1403/09/18 | 1405
229 | یراق گستر سپاهان آراد | یراق آلات | کنسول فلزی افقی 3 متری (پروفیل نبشی 8×80×80) | 27500/109733 | 1403/09/18 | 1405
230 | یراق گستر سپاهان آراد | یراق آلات | کنسول فلزی افقی 3 متری (پروفیل نبشی 7×70×70) | 27500/109734 | 1403/09/18 | 1405
231 | نیکا مهر کویر | یراق آلات | بازوی چراغ خیابانی 45 سانتی‌متری (تکیه‌گاه نمره 6 با ضخامت 4 میلی‌متر و طول 55 سانتی‌متر) | 27500/109904 | 1403/09/19 | 1405
232 | فنی مهندسی و بازرگانی رهپویان نیرو گستر یزد | یراق آلات | 1- نبشی خم 8 / 2 متری ( مقطع mm 6 × 60 × 60 ) 2- بازوی چراغ خیابانی 3 سانتی‌متری (تکیه‌گاه ناودانی نمره 6) | 27500/109905 | 1403/09/19 | 1405

## یراق‌آلات انتقال و فوق توزیع
لیست گواهی های مطابقت با استاندارد تولید کالاهای تخصصی صنعت برق
رديف | نام شركت | نام محصول | مشخصات محصول | شماره گواهي | تاريخ گواهي | تاريخ انقضا
1 | درود کلید یراق | یراق آلات | 1- کلمپ آویز 63kV (هادی ACSR LYNX) 2-یراق آلات زنجیره کششی دوبل 63kV (هادی ACSR LYNX) 3-یراق آلات زنجیره آویز تک مقره 63kV 4-یراق آلات زنجیره کششی تک مقره 63kV (هادی ACSR LYNX) 5-یراق آلات زنجیره کششی دوبل 132kV (هادی ACSR HAWK) 6-یراق آلات زنجیره آویز تک مقره 132kV 7-یراق آلات زنجیره کششی تک مقره 132kV (هادی ACSR HAWK) 8-کلمپ آویز 132kV (هادی ACSR HAWK) 9-یراق آلات زنجیره کششی دوبل 230kV (هادی ACSR CANARY) 10-یراق آلات زنجیره آویز تک مقره 230kV 11-یراق آلات زنجیره کششی تک مقره 230kV (هادی ACSR CANARY) 12-کلمپ آویز 230kV (هادی ACSR CANARY ) | 27500/2259 | 1403/01/15 | 1405
2 | درود کلید یراق | یراق آلات | یراق آلات زنجیره آویز جامپر بدون جرقه گیر 63kV (هادی ACSR LYNX) | 27500/2260 | 1403/01/15 | 1405
3 | دورود کلید یراق | یراق آلات | 1- زنجیر کششی دوبل 400 کیلوولت (هادی ACSR CURLEW) 2-زنجیر آویز دوبل 400 کیلوولت (هادی ACSR CURLEW) 3- زنجیر آویز تک مقره 400 کیلوولت (هادی ACSR CURLEW) | 27500/103679 | 1403/09/05 | 1405

## کنتور
لیست گواهی های مطابقت با استاندارد تولید کالاهای تخصصی صنعت برق
رديف | نام شركت | نام محصول | مشخصات محصول | شماره گواهي | تاريخ گواهي | تاريخ انقضا | ویرایش
1 | توس فیوز | کنتور | كنتور هوشمند سه فاز اتصال مستقیم مدل LY-SM300 Direct Connected مطابق با الزامات فهام 1 | 27500/76602 | 1401/10/11 | 1403 | -
2 | کنتورسازی ایران | کنتور | كنتور هوشمند تک فاز ریلی- فهام 2 - مدل SK1000- ( الزامات ویرایش 4/3) | 27500/85901 | 1401/11/02 | 1403 | -
3 | طرح‌های صنعتی راد نیروی کرمان | کنتور | كنتور هوشمند تک فاز ریلی- فهام 2 - مدل RAD-SRM-2101-(الزامات ویرایش 4/3) | 27500/27999 | 1402/03/17 | 1404 | -
4 | الکترونیک افزار آزما | کنتور | کنتور هوشمند تک فاز ترمینالی- فهام 2- مدل JAM200R-(الزامات ویرایش 5) | 27500/38218 | 1402/04/10 | 1404 | -
5 | الکترونیک افزار آزما | کنتور | کنتور هوشمند تک فاز سوکتی- فهام 2- مدل JAM200AR-(الزامات ویرایش 5) | 27500/38219 | 1402/04/10 | 1404 | -
6 | طرح های صنعتی رادنیروی كرمان | کنتور | كنتور هوشمند تک فاز فهام 2 مدل RAD-DSP-1101 | 27500/59183 | 1402/05/29 | 1404 | -
7 | صنایع سنجش انرژی بهینه سازان طوس | کنتور | کنتور هوشمند تک فاز ریلی- فهام 2- مدل IRANTECH110 DIN-RAIL -(الزامات ویرایش 4/3) | 27500/68589 | 1402/06/21 | 1404 | -
8 | توس فیوز | کنتور | کنتور هوشمند تک فاز ریلی- مدل SM120B2 فهام 2- (الزامات ویرایش 4/3) | 27500/73254 | 1402/07/03 | 1404 | -
9 | کنتورسازی ایران | کنتور | كنتور هوشمند سه فاز اتصال مستقیم فهام 1 مدل SK5000DC | 27500/79838 | 1402/07/19 | 1404 | -
10 | کنتورسازی ایران | کنتور | کنتور هوشمند تک فاز فهام ١ مدل: SK2000 | 27500/113857 | 1402/10/06 | 1404 | -
11 | الکترونیک افزار آزما | کنتور | کنتور هوشمند تک فاز فهام ١ مدل: JAM2000 | 27500/113858 | 1402/10/06 | 1404 | -
12 | الکترونیک افزار آزما | کنتور | کنتور هوشمند تک فاز ریلی- فهام -٢ مدل CAM40-(الزامات ویرایش ٥) | 27500/113859 | 1402/10/06 | 1404 | -
13 | توس فیوز | کنتور | کنتور هوشمند سه فاز اتصال CT مدل LY-SM300CT | 27500/117326 | 1402/10/13 | 1404 | -
14 | صنایع سنجش انرژی بهینه سازان طوس | کنتور | کنتور هوشمند سه فاز اتصال مستقیم مدل IRANTECH300 DC | 27500/125583 | 1402/11/02 | 1404 | -
15 | صنایع سنجش انرژی بهینه سازان طوس | کنتور | کنتور هوشمند سه فاز اتصال CT مدل IRANTECH300 CT | 27500/125585 | 1402/11/02 | 1404 | -
16 | الکترونیک افزار آزما | کنتور | کنتور سه فاز هوشمند اتصال CT مدل JAM3000CT | 27500/127994 | 1402/11/08 | 1404 | -
17 | الکترونیک افزار آزما | کنتور | كنتور هوشمند سه فاز اتصال مستقیم- فهام 2 مدل JAM300 ( الزامات ویرایش 4) | 27500/147627 | 1402/12/22 | 1404
18 | الکترونیک افزار آزما | کنتور | کنتور هوشمند سه فاز اتصال مستقیم JAM3000 مطابق با الزامات بهام 1 | 27500/1534 | 1403/01/14 | 1405 | -
19 | طرح‌های صنعتی راد نیروی کرمان | کنتور | کنتور هوشمند تک فاز ترمینالی- فهام 2- مدل RAD-ES31-(الزامات ویرایش 5) | 27500/39210 | 1403/04/12 | 1405
20 | توس فیوز | کنتور | کنتور هوشمند تک فاز ریلی- فهام -٢ مدل SM120B3-(الزامات ویرایش ٥) | 27500/76513 | 1403/07/09 | 1405
21 | توس فیوز | کنتور | کنتور هوشمند تک فاز- فهام ١ - مدل: LY-SM150 | 27500/76521 | 1403/07/09 | 1405
22 | صنایع سنجش انرژی بهینه سازان طوس | کنتور | کنتور هوشمند تک فاز ریلی- فهام 2- مدل IRANTECH110 DIN-RAIL -(الزامات ویرایش 5) | 27500/78633 | 1403/07/14 | 1405
23 | رهروان سپهر اندیشه | کنتور | كنتور هوشمند سه فاز اتصال مستقیم- فهام 2 - مدل SEWM303 ( الزامات ویرایش 4) | 27500/78988 | 1403/07/15 | 1405

## مقره
لیست گواهی های مطابقت با استاندارد تولید کالاهای تخصصی صنعت برق
رديف | نام شركت | نام محصول | مشخصات محصول | شماره گواهي | تاريخ گواهي | تاريخ انقضا
1 | تولیدی بسپار سازه الوند | مقره | مقره ‌كامپوزيتي ‌آويزي/كششي 70KN,24KV با فاصله ‌خزشي670 ‌ميليمتر و طول 480 ميليمتر مدل S/670/7 | 27500/90410 | 1401/11/10 | 1403
2 | تولیدی بسپار سازه الوند | مقره | مقره‌كامپوزيتي‌آويزي/كششي70KN,24KVبافاصله‌خزشي800‌ ميليمتر و ارتفاع530 ميليمتربانوع طراحي S/800/9 | 27500/90411 | 1401/11/10 | 1403
مقره‌كامپوزيتي‌آويزي/كششي‌70KN,36KV‌بافاصله‌خزشي1030ميليمتروارتفاع585ميليمتربانوع‌طراحي‌S/1030/11
3 | تولیدی بسپار سازه الوند | مقره | مقره كامپوزيتي اتكايي خط 4.5KN , 36KV مدل P/1025/7 | 27500/90412 | 1401/11/10 | 1403
مقره كامپوزيتي اتكايي خط 7KN , 24KV مدل P/730/5
4 | صنعتی درود کلید برق | مقره | مقره كامپوزيتي آويزي / كششي ‏‎24KV , 70KN‎‏ با 6 چترك متناوب و فاصله خزشي ‏‎680mm‎‏ و طول ‏‎433mm‎ | 27500/107546 | 1401/12/23 | 1403
مقره كامپوزيتي آويزي / كششي ‏‎36KV , 70KN‎‏ با 11 چترك متناوب و فاصله خزشي ‏‎1140mm‎‏ و‏ طول ‏‎603mm‎
5 | صنعتی درود کلید برق | مقره | مقره كامپوزيتي اتكايي خط ‏‎24kV‎‏ با نيروهاي ‏SCL = 5KN‏ و ‏MDCL =3KN‏ ، 5 چتركه متناوب با فاصله خزشي ‏‎600mm‎‏‌ و طول ‏‎300mm‎ | 27500/107547 | 1401/12/23 | 1403
6 | مقره سازان آرمان | مقره | مقره‌هاي کامپوزيتي آويزي / کششي ‏‎400kV , 210kN‎‏ مدل ‏FXBW400KV - 210kN-4500‎‏ با حداقل فاصله خزشي ‏‎19800mm‎‏ و طول ‏‎4500mm‎‏ و يراق‌هاي ‏Ball & Socket ‎‏ با سيليکون ساخت شرکت ‏DJ‏ چين | 27500/17916 | 1402/02/20 | 1404
مقره‌هاي کامپوزيتي آويزي / کششي ‏‎400kV , 160kN‎‏ مدل ‏FXBW400KV - 160kN‏ با حداقل فاصله خزشي ‏‎18800mm‎‏ و طول ‏‎4200mm‎‏ و يراق‌هاي ‏Ball & Socket ‎‏ با سيليکون ساخت شرکت ‏DJ‏ چين
مقره‌هاي کامپوزيتي آويزي / کششي ‏‎400kV , 120kN‎‏ مدل ‏FXBW400KV - 120kN‏ با حداقل فاصله خزشي ‏‎18800mm‎‏ و طول ‏‎4200mm‎‏ و يراق‌هاي ‏Ball & Socket ‎‏ با سيليکون ساخت شرکت ‏DJ‏ چين
مقره‌هاي کامپوزيتي آويزي / کششي ‏‎230kV , 160kN‎‏ مدل ‏FXBW230KV - 160kN‏ با حداقل فاصله خزشي ‏‎10900mm‎‏ و طول ‏‎2600mm‎‏ و يراق‌هاي ‏Ball & Socket ‎با سيليکون ساخت شرکت ‏DJ‏ چين
مقره‌هاي‌کامپوزيتي‌آويزي/کششي‌‏‎230kV , 120kN‎‏ به طول ‏‎1850mm‎‏ مدل ‏FXBW230- 120kN‏ با حداقل فاصله خزشي ‏‎9000mm‎‏ و طول ‏‎2570mm‎‏ و يراق‌هاي ‏Ball & Socket ‎‏ با سيليکون ساخت شرکت ‏DJ‏ چين
مقره‌هاي‌کامپوزيتي‌آويزي/کششي‌‏‎132kV , 120kN‎‏ به طول ‏‎1850mm‎‏ مدل ‏FXBW132- 120kN‏ با حداقل فاصله خزشي ‏‎6200mm‎‏ و طول ‏‎1850mm‎‏ و يراق‌هاي ‏Ball & Socket ‎‏ با سيليکون ساخت شرکت ‏DJ‏ چين
مقره‌هاي‌کامپوزيتي‌آويزي/کششي‌‏‎132kV , 120kN‎‏ به طول ‏‎1680mm‎‏ مدل ‏FXBW132kV- 120kN‏ با حداقل فاصله خزشي ‏‎5500mm‎‏ و طول ‏‎1680mm‎‏ و يراق‌هاي ‏Ball & Socket ‎‏ با سيليکون ساخت شرکت ‏DJ‏ چين
مقره‌هاي‌کامپوزيتي‌آويزي/کششي‌‏‎63kV , 120kN‎‏ به طول ‏‎1250mm‎‏ مدل ‏FXBW63kV- 120kN‏ با با حداقل فاصله خزشي ‏‎3200mm‎‏ و طول ‏‎1250mm‏ و يراق‌هاي ‏Ball & Socket ‎سيليکون ساخت شرکت ‏DJ‏ چين
مقره‌هاي‌کامپوزيتي‌آويزي/کششي‌‏‎63kV , 120kN‎‏ به طول ‏‎1065mm‎‏ مدل ‏FXBW63kV- 120kN‏ با با حداقل فاصله خزشي ‏‎2500mm‎‏ و طول ‏‎1065mm‎‏ و يراق‌هاي ‏Ball & Socket ‎سيليکون ساخت شرکت ‏DJ‏ چين
7 | صنعتی درود کلید برق | مقره | مقره کامپوزيتي اتکايي خط ‏‎36kV‎‏ مدل ‏PT-13.4-450-PTF-31-N‏ با نيروي ‏SCL=5kN‏ وMDCL=3kN‏ ، 9 چترکه با فاصله خزشي ‏‎1120mm‎‏ و قطر هسته ‏‎30mm‎‏ و سيليکون ساخت شرکت ‏Dj‏ چين‏ | 27500/22362 | 1402/03/01 | 1404
8 | صنعتی درود کلید برق | مقره | مقره‌هاي كامپوزيتي آويزي/كششي ‏‎210kN , 400kV‎‏ مدل ‏TS/210-5170-SB-41‎‏ و با فاصله خزشي ‏mm‏ 17300 و طول ‏mm‏ 5170 و يراق‌هاي ‏Ball & Socket‏ با سيليکون ساخت شرکت ‏DJ‏ چين‏ | 27500/22363 | 1402/03/01 | 1404
مقره‌هاي كامپوزيتي آويزي/كششي ‏‎210kN , 400kV‎‏ مدل ‏TS/210-4200-SB-33‎‏ و با فاصله خزشي ‏mm‏ 13733 و طول ‏mm‏ 4200 و يراق‌هاي ‏Ball & Socket‏ با سيليکون ساخت شرکت ‏DJ‏ چين‏
مقره‌هاي كامپوزيتي آويزي/كششي ‏‎210kN , 400kV‎‏ مدل ‏TS/210-3355-SB-25‎‏ و با فاصله خزشي ‏mm‏ 10671 و طول ‏mm‏ 3355 و يراق‌هاي ‏Ball & Socket‏ با سيليکون ساخت شرکت ‏DJ‏ چين‏
مقره‌هاي كامپوزيتي آويزي/كششي ‏‎210kN , 230kV‎‏ مدل ‏TS/210-3150-SB-41‌ ‎و با فاصله خزشي ‏mm‏ 9914 و طول‏mm‏ 3150 و يراق‌هاي ‏Ball & Socket‏ با سيليکون ساخت شرکت ‏DJ‏ چين‏
مقره‌هاي كامپوزيتي آويزي/كششي ‏‎210kN , 230kV‎‏ مدل ‏TS/210-2590-SB-32‎‏ و با فاصله خزشي ‏mm‏ 7871 و طول ‏mm‏ 2590 و يراق‌هاي ‏Ball & Socket‏ با سيليکون ساخت شرکت ‏DJ‏ چين‏
مقره‌هاي كامپوزيتي آويزي/كششي ‏‎210kN , 230kV‎‏ مدل ‏TS/210-2100-SB-25‎‏ و با فاصله خزشي ‏mm‏ 6091 و طول‏mm‏ 2100 و يراق‌هاي ‏Ball & Socket‏ با سيليکون ساخت شرکت ‏DJ‏ چين‏
مقره‌هاي كامپوزيتي آويزي/كششي ‏‎160kN ,132kV‎‏ مدل ‏TS/160-2000-SB-41‎‏ و با فاصله خزشي ‏mm‏ 5873 و طول ‏mm‏ 2000 و يراق‌هاي ‏Ball & Socket‏ با سيليکون ساخت شرکت ‏DJ‏ چين‏
مقره‌هاي كامپوزيتي آويزي/كششي ‏‎160kN ,132kV‎‏ مدل ‏TS-160-1655-SB-32‌‎‏ و با فاصله خزشي ‏mm‏ 4591 و طول‏mm‏ 1655 و يراق‌هاي ‏Ball & Socket‏ با سيليکون ساخت شرکت ‏DJ‏ چين‏
مقره‌هاي كامپوزيتي آويزي/كششي ‏‎160kN ,132kV‎‏ مدل ‏TS/160-1375-SB-25‎‏ و با فاصله خزشي ‏mm‏ 3590 و طول‏mm‏ 1375 و يراق‌هاي ‏Ball & Socketبا سيليکون ساخت شرکت ‏DJ‏ چين‏
مقره‌هاي كامپوزيتي آويزي/كششي ‏‎120kN,63kV‌‎‏ مدل ‏TS/120-1095-SB-40‎‏ و با فاصله خزشي ‏mm‏ 2870 و طول‏mm‏ 1095 و يراق‌هاي ‏Ball & Socket‏ با سيليکون ساخت شرکت ‏DJ‏ چين‏
مقره‌هاي كامپوزيتي آويزي/كششي ‏‎120kN,63kV‌‎‏ مدل ‏TS/120-956-SB-33‎‏ و با فاصله خزشي ‏mm‏ 2341 و طول‏mm‏ 956 و يراق‌هاي ‏Ball & Socket‏ با سيليکون ساخت شرکت ‏DJ‏ چين‏
9 | تابان نيرو شیراز | مقره | مقره هاي كامپوزيتي آويزي/ كششي 210kN,400kV مدلهاي DPL400/210-143BS و DPL400/210-127BS و DPL400/210-111BS با سیلیکون walker | 27500/23055 | 1402/03/02 | 1404
مقره هاي كامپوزيتي آويزي/ كششي 210kN , 230kV مدلهاي DPL230/210-81BS و DPL230/210-73BS و مقره 160kN,230kV مدل DPL230/160-65BS با سیلیکون walker
مقره هاي كامپوزيتي آويزي/ كششي 160kN ,132kV مدلهاي DPL132/160-49BS و DPL132/160-43BS و DPL132/160-37BS با سیلیکون walker
مقره كامپوزيتي (132kV/160kN) مدل T2 DPL132/160-37BS با فاصله خزشي 5033mm با سیلیکون walker
مقره كامپوزيتي (132kV/160kN) مدل DPL132/160-43BS T2 با فاصله خزشي 5825mm با سیلیکون walker
مقره كامپوزيتي (132kV/160kN) مدل DPL132/160-49BS T2 با فاصله خزشي 6617mm با سیلیکون walker
مقره كامپوزيتي (230kV/210kN) مدل DPL230/210-65BS T2 با فاصله خزشي 8730mm با سیلیکون walker
مقره كامپوزيتي (230kV/210kN) مدل DPL230/210-73BS T2 با فاصله خزشي 9800mm با سیلیکون walker
مقره كامپوزيتي (230kV/210kN) مدل DPL230/210-81BS T2 با فاصله خزشي 10843mm با سیلیکون walker
مقره كامپوزيتي (400kV/210kN) مدل DPL400/210-111BS T2 با فاصله خزشي 14804mm با سیلیکون walker
مقره كامپوزيتي (400kV/210kN) مدل DPL400/210-127BS T2 با فاصله خزشي 16917mm با سیلیکون walker
مقره كامپوزيتي (400kV/210kN) مدل DPL400/210-143BS T2 با فاصله خزشي 19030mm با سیلیکون walker
10 | تابان نيرو شیراز | مقره | مقره كامپوزيتي آويزي / كششي 63KV ,120KN (21 چتركه متناوب) با فاصله خزشي 2690mm‌ و يراق هاي Ball-Socket با سیلیکون wacker | 27500/23056 | 1402/03/02 | 1404
11 | مقره سازی ایران | مقره | مقره اتكايي پست سرامیکی سه تکه 400kV/12.5kN مدل 04111، طول 3350mm و حداقل فاصله خزشي 10850mm با 81 چترك | 27500/24235 | 1402/03/06 | 1404
12 | مقره سازی ایران | مقره | مقره اتكايي پست سرامیکی سه تکه 400kV/16kN مدل 04108، طول 4000mm و حداقل فاصله خزشي 13020mm‌ با 102 چترك | 27500/24259 | 1402/03/06 | 1404
13 | مقره سازی ایران | مقره | مقره اتكايي پست سرامیکی 63kV/16kN مدل 04105، طول 850mm و حداقل فاصله خزشي 2250mm‌ با 19 چترك | 27500/24260 | 1402/03/06 | 1404
14 | مقره سازی ایران | مقره | مقره اتكايي سرامیکی 132kV/10kN مدل 0441، طول 1500mm و حداقل فاصله خزشي 4500mm‌ با 33 چترك | 27500/24261 | 1402/03/06 | 1404
15 | مقره سازی ایران | مقره | مقره اتكايي پست سرامیکی 132kV/12.5kN مدل 0441، طول 1500mm و حداقل فاصله خزشي 4500mm‌ با 33 چترك | 27500/24262 | 1402/03/06 | 1404
16 | مقره سازی ایران | مقره | مقره اتكايي پست سرامیکی 63kV/12.5kN مدل 0404، طول 770mm و حداقل فاصله خزشي 2250mm‌ با 18 چترك | 27500/37084 | 1402/04/07 | 1404
17 | مقره سازان آرمان | مقره | مقره‌هاي كامپوزيتي آويزي/كششي 120kN‏‎63kV/‌‎‏ مدل ‏FXBW-63/120-1000(S-B)‎‏ با 30 چترک متناوب، قطر هسته 18mm ،حداقل فاصله خزشي ‏mm‏ 2900 ، طول ‏mm‏ 1000 و يراق‌هاي ‏Ball & Socket‏ با سيليکون ‏DJ‏ | 27500/41846 | 1402/04/18 | 1404
18 | مقره سازان آرمان | مقره | مقره‌هاي كامپوزيتي آويزي/كششي 160kN‏‎230kV/‌‎‏ مدل ‏FXBW-230/160-2600(S-B)‎‏ با 89 چترک متناوب، قطر هسته 24mm ،حداقل فاصله خزشي ‏mm‏ 9800 ، طول ‏mm‏ 2600 و يراق‌هاي ‏Ball & Socket‏ با سيليکون ‏DJ‏ | 27500/41847 | 1402/04/18 | 1404
19 | مقره سازان آرمان | مقره | مقره‌هاي كامپوزيتي آويزي/كششي 120kN‏‎230kV/‌‎‏ مدل ‏FXBW-230/120-2600(S-B)‎‏ با 93 چترک متناوب، قطر هسته 18mm ،حداقل فاصله خزشي ‏mm‏ 9800 ، طول ‏mm‏ 2600 و يراق‌هاي ‏Ball & Socket‏ با سيليکون ‏DJ‏ | 27500/41848 | 1402/04/18 | 1404
20 | مقره سازی ایران | مقره | مقره بشقابي سراميكي 160kN، كد 0221 با فاصله خزشي mm320 | 27500/42433 | 1402/04/19 | 1404
21 | مقره سازی ایران | مقره | مقره بشقابي سراميكي 160kN، كد 0215 با فاصله خزشي mm370 | 27500/42434 | 1402/04/19 | 1404
22 | مقره سازی ایران | مقره | مقره اتكائي سراميكي KV36 ، KN9 ، كد 0464 با فاصله خزشي 1070mm | 27500/42435 | 1402/04/19 | 1404
23 | مقره سازی ایران | مقره | مقره اتكايي سراميكي 36kV ، 6kN ، مدل 0421(C6-170) با حداقل فاصله خزشي 1195mm | 27500/42436 | 1402/04/19 | 1404
24 | مقره سازی ایران | مقره | مقره بشقابي سراميكي kN210 ، كد 0228 با فاصله خزشي 380mm | 27500/42437 | 1402/04/19 | 1404
25 | مقره سازی ایران | مقره | مقره اتكائي سراميكي خط 63 كيلوولت، 8 كيلونيوتن )بارخمشي( و حداقل فاصله خزشي 1820 ميلي متر مدل 0402-C8 | 27500/42438 | 1402/04/19 | 1404
26 | مقره سازی ایران | مقره | مقره بشقابي سراميكي مهي 160KN با شماره كاتالوگ 0226 و حداقل فاصله خزشي 525mm | 27500/42439 | 1402/04/19 | 1404
27 | مقره سازی ایران | مقره | مقره اتكايي سراميكي 132kV با تحمل نيروي خمشي 8kN و فاصله خزشي 4500mm با شماره كاتالوگ 0441 | 27500/42440 | 1402/04/19 | 1404
28 | مقره سازی ایران | مقره | مقره بشقابي سراميكي 70kN با شماره كاتالوگ 0204 و فاصله خزشي 295mm | 27500/42441 | 1402/04/19 | 1404
29 | مقره سازی ایران | مقره | مقره سوزني سراميكي 24kV ، 13/6kN كد 0304 با حداقل فاصله خزشي 430mm | 27500/42442 | 1402/04/19 | 1404
30 | مقره سازی ایران | مقره | مقره اتكايي سراميكي 20 كيلوولت كد 0453 با فاصله خزشي حداقل 600 ميلي متر و نيروي مكانيكي خمشي 6 كيلونيوتن | 27500/42806 | 1402/04/20 | 1404
31 | سامانه های نوین افرا | مقره | مقره کامپوزیتی آویزی / کششی 70KN ، 24KV مدل DS-160853 با طول 563mm ، قطر هسته 16mm و یراق Clevise -Tongue | 27500/47656 | 1402/05/02 | 1404
مقره کامپوزیتی اتکایی خط 24kV مدل DP-300871، با نیروهای SCL=6KN و MDCL=3KN و 7 چترکه با فاصله خزشی 870mm و قطر هسته 30mm
32 | سامانه های نوین افرا | مقره | مقره‌ كامپوزيتي‌ آويزي/كششي ‏‎70KN , 24KV‎‏ مدل DS-160660 با 7 چترك متناوب و فاصله خزشي ‏‎660mm‎‏ و طول ‏‎438.8mm‎‏ ‏ | 27500/47648 | 1402/05/02 | 1404
‏ مقره ‌‌كامپوزيتي‌ اتکايي خط ‏‎20KV‎‏ مدل DP-260660‎‏ با نيروهاي ‏SCL=5KN‏ و ‏MDCL=2KN‏ ، 7 چترکه با فاصله خزشي ‏‎660mm‎‏ ‏
33 | سامانه های نوین افرا | مقره | مقره کامپوزیتی آویزی / کششی 70KN ، 36KV مدل DS-161004 با طول 648mm ، قطر هسته 16mm و یراق Clevise - Tongue | 27500/47650 | 1402/05/02 | 1404
مقره کامپوزیتی اتکایی خط 36KV مدل DP-301117 ، با نیروهای SCL=5KN و MDCL=3KN و 9 چترکه با فاصله خزشی 1117mm و قطر هسته 30mm
34 | سامانه‌های نوین افرا | مقره | مقره کامپوزیتی اتکایی خط 24/36kV مدل DP-300762 با نیروی SCL=5kN و MDCL=3kN و 7 چترکه با فاصله خزشی 762mm و قطر هسته 30mm | 27500/47652 | 1402/05/02 | 1404
35 | آداک پلیمر ایرانیان | مقره | مقره کامپوزیتی آویزی / کششی 24kN/70kV مدل SI7-074616 با 7 چترک، فاصله خزشی 746mm ، قطر هسته 16mm و کوپلینگهای Clevise - Tongue | 27500/90364 | 1402/08/14 | 1404
| آداک پلیمر ایرانیان | مقره | مقره کامپوزیتی اتکایی خط 20kV مدل PI7-075230‎‏، با 7 چترک، نیروهای SCL=5kN و MDCL=3kN ، فاصله خزشی 752mm و قطر هسته 30mm | 27500/90365 | 1402/08/14 | 1404
36 | آداک پلیمر ایرانیان | مقره | ‏ مقره ‌‌كامپوزيتي‌ اتکايي خط ‏‎33KV‎‏ مدل PI9-095630‎‏، با 9 چترک، نيروهاي ‏SCL=5kN‏ و ‏MDCL=3kN‏ ، فاصله خزشي ‏‎956mm‎‏ ‏و قطر هسته 30mm | 27500/90366 | 1402/08/14 | 1404
37 | یراق آوران پویا | مقره | مقره کامپوزيتي آويزي/کششي ‏‎230kV,210kN‎‏‌ مدل ‏‎230kV-210kN-T/S/J‎‏ با 79 چترک متناوب و فاصله خزشي ‏‎9130mm‎‏ و طول ‏‎2603mm‎‏ و يراق‌هاي ‏Ball & Socket‏ با سيليکون ساخت شرکت مکلين چين‏ | 27500/102576 | 1402/09/11 | 1404
مقره کامپوزيتي آويزي/کششي ‏‎400kV,210kN‎‏‌ مدل ‏‎400kV-210kN-T/S/J‎‏ با 133 چترک متناوب و حداقل فاصله خزشي ‏‎17206mm‎‏ و طول ‏‎4444mm‎‏ و يراق‌هاي ‏Ball & Socket‏ با سيليکون ساخت شرکت مکلين چين
38 | یراق آوران پویا | مقره | مقره کامپوزيتي آويزي/کششي ‏‎400kV,120kN‎‏ مدل ‏‎400kV-120kN-T/S/J‎‏ ، با 133 چترک متناوب و حداقل فاصله خزشي ‏‎15948mm‎‏ و طول ‏‎4473mm‎‏ و يراق‌هاي ‏Ball&Socket‏ با سيليکون ساخت شرکت مکلين چين‏ | 27500/102577 | 1402/09/11 | 1404
مقره کامپوزيتي آويزي/کششي ‏‎230kV,120kN‎‏ مدل ‏‎230kV-120kN-T/S/J‎‏ ، با 65 چترک متناوب و حداقل فاصله خزشي ‏‎8000mm‎‏ و طول ‏‎2394mm‎‏ و يراق‌هاي ‏Ball&Socket‏ با سيليکون ساخت شرکت مکلين چين‏
مقره کامپوزيتي آويزي/کششي ‏‎132kV,160kN‎‏ مدل ‏‎132kV-160kN-T/S/J‎‏ ، با 51 چترک متناوب و حداقل فاصله خزشي ‏‎6000mm‎‏ و طول ‏‎1812mm‎‏ و يراق‌هاي ‏Ball&Socket‏ با سيليکون ساخت شرکت مکلين چين‏
39 | یراق آوران پویا | مقره | مقره کامپوزيتي آويزي/کششي ‏‎63kV,120kN‎‏ با 17 چترک متناوب و فاصله خزشي ‏‎2360mm‎ و طول ‎925mm‎‏ با سيليکون ساخت شرکت مکلين چين‏ | 27500/102578 | 1402/09/11 | 1404
مقره کامپوزيتي آويزي/کششي ‏‎132kV,120kN‎‏ با 35 چترک متناوب و فاصله خزشي ‏‎4913mm‎ و طول ‏‎1800mm‎‏ با سيليکون ساخت شرکت مکلين چين‏
40 | تابان نيرو شیراز | مقره | مقره كامپوزيتي اتكايي خط ‎36KV‎، ‏‎5.5KN‎‏ ، 8 چتركه با حداقل فاصله خزشي 960 ميليمتر و شماره كاتالوگ ‏DPL8-36L‏ ‏ | 27500/110464 | 1402/09/28 | 1404
41 | تابان نيرو شیراز | مقره | مقره كامپوزيتي اتكايي خط 20 كيلوولت مــدل DPL4-24L با مشخصات: ميزان بار خمشي مشخص شده SCL=3.6KN، ماكزيمم بارطراحي خمشي MDCL=2.5 KN ، فاصله‌خزشي 5±mm550، فاصله جرقه230mm ، تعداد چتركها 4 عدد | 27500/110465 | 1402/09/28 | 1404
مقره كامپوزيتي اتكايي خط33 كيلوولت مدل DPL5-36L با مشخصات : ميزان بار خمشي مشخص شده SCL=3KN ، ماكزيمم بار طراحي خمشي MDCL=2.5KN ، فاصله خزشي 5±mm700، فاصله جرقه 290mm‌، تعداد چتركها 5 عدد
42 | نیرو کلید پارس | مقره | مقره کامپوزيتي اتکايي خط ‏‎24kV‎‏ مدل ‏P-5‎‏ با نيروي ‏SCL=7kN‏ و ‏MDCL=3kN‏‌، 5 چترکه با فاصله خزشي ‏‎744mm‎‏ و قطر هسته‏‎26mm ‎ | 27500/117327 | 1402/10/13 | 1404
مقره کامپوزيتي اتکايي خط ‏‎36kV‎‏ مدل ‏P-9‎‏ با نيروي ‏SCL=5kN‏ و ‏MDCL=3kN‏‌، 9 چترکه با فاصله خزشي ‏‎1270mm‎‏ و قطر هسته‏‎30mm ‎
مقره کامپوزيتي آويزي/کششي ‏‎24kV/70kN‎‏ مدل ‏S-7‎‏‌، 7 چترکه با فاصله خزشي ‏‎744mm‎‏ و قطر هسته‏‎16mm ‎‏ و کوپلينگهاي ‏Eye-Tongue
مقره کامپوزيتي آويزي/کششي ‏‎36kV/70kN‎‏ مدل ‏S-13‎‏‌، 13 چترکه با فاصله خزشي ‏‎1285mm‎‏ و قطر هسته‏‎16mm ‎ و کوپلينگهاي ‏Eye-Tongue
43 | درود کلید برق | مقره | مقره کامپوزيتي آويزي/کششي ‏‎24kV/70kN‎‏ مدل ‏TS-70-477-CT-32-N‎‏‌، 7 چترکه با فاصله خزشي ‏‎772mm‎‏ و قطر هسته‏‎16mm ‎‏ و کوپلينگهاي ‏Clevis-Tongue | 27500/117385 | 1402/10/13 | 1404
44 | دورود کلید برق | مقره | مقره کامپوزیتی اتکایی خط 24kV مدل DK-24-5-PT-7-ST45 با نیروی SCL=5kN و MDCL=3kN ، (7) چترکه با فاصله خزشی 765mm و قطر هسته 30mm | 27500/117386 | 1402/10/13 | 1404
45 | دورود کلید برق | مقره | مقره کامپوزیتی اتکایی خط 36kV مدل PT-36-5-PT-11-AL40 با نیروی SCL=5kN و MDCL=3kN ، (11) چترکه با فاصله خزشی 1280mm و قطر هسته 30mm | 27500/117388 | 1402/10/13 | 1404
46 | مانه پرتو | مقره | مقره کامپوزيتي اتکايي خط ‏‎24KV ‎‏ مدل ‏FPQ-24/12.5(24800U)‎‏ ، با نيروهاي ‏SCL=12KN‏ و ‏MDCL=3KN‏ ، 7 چترکه با فاصله خزشي ‏‎613mm‏ و قطر هسته ‏‎34mm | 27500/121221 | 1402/10/24 | 1404
47 | مانه پرتو | مقره | مقره كامپوزيتي آويزي /كششي ‏‎70KN , 24KV‎‏ ،9 چتركه با فاصله خزشي 750 ميليمتر و شماره كاتالوگ ‏CAT-K2420AA | 27500/121222 | 1402/10/24 | 1404
48 | مانه پرتو | مقره | مقره بشقــابي سراميكي ‏‎120KN‎‏ با فاصله خزشـــي 295 ميليمتر مدل ‏‎SP201-120‎ | 27500/123157 | 1402/10/27 | 1404
49 | گروه صنعتی آهن پود شریف | مقره | مقره بشقابي شیشه‌ای استاندارد ‏‎120KN‎‏ مدل U120B با فاصله خزشي 320mm | 27500/130592 | 1402/11/15 | 1404
50 | گروه صنعتی آهن پود شریف | مقره | مقره بشقابي شیشه‌ای ضد مه 120kN، مدل U120BP با فاصله خزشي 450mm | 27500/130593 | 1402/11/15 | 1404
51 | گروه صنعتی آهن پود شریف | مقره | مقره بشقابي شیشه‌ای استاندارد 160kN، مدل U160BL با فاصله خزشي 400mm | 27500/130594 | 1402/11/15 | 1404
52 | گروه صنعتی آهن پود شریف | مقره | مقره بشقابي شیشه‌ای استاندارد 210kN، مدل U210B با فاصله خزشي 400mm | 27500/130595 | 1402/11/15 | 1404
53 | تابان نیرو شیراز | مقره | مقره اتکایي پست هیبریدی (سیلیکون-سرامیک) 400kV/12.5kN مدل DPL1550-17154-12.5HPI با ١٣٥ چترک متناوب، فاصله خزشي 17154mm و طول 4350mm | 27500/128862 | 1402/11/10 | 1404
54 | مقره سازان تابش | مقره | مقره سوزنی سرامیکی یکپارچه‏‎20kV/13.6kN ‎‏، 5 چترکه مدل ‏0306 با فاصله خزشی 490mm و ارتفاع 210mm | 27500/135255 | 1402/11/25 | 1404
55 | صنعتی دورود کلید برق | مقره | مقره کامپوزيتي آويزي/کششي ‏‎33kV/70kN‎‏ مدل ‏TS-70-603-ET-35-N ‎‏‌، 13 چترکه با فاصله خزشي ‏‎1274mm‎‏، قطر هسته‏‎16mm ‎‏ و کوپلينگهاي Oval Eye-Tongue | 27500/138862 | 1402/12/02 | 1404
56 | تابان نیرو شیراز | مقره | مقره کامپوزیتي اتکایي خط 33kV مدل DPL33-960L با 8 چترک، نيروهاي ‏SCL=5KN‏ و ‏MDCL=3KN‏ فاصله خزشي 960mm و قطر هسته 30mm | 27500/142535 | 1402/12/13 | 1404
57 | تابان نیرو شیراز | مقره | مقره کامپوزیتي اتکایي خط 20kV مدل DPL20-550L با 4 چترک، نيروهاي ‏SCL=5KN‏ و ‏MDCL=3KN‏ فاصله خزشي 550mm و قطر هسته 30mm | 27500/142537 | 1402/12/13 | 1404
58 | تابان نیرو شیراز | مقره | مقره کامپوزیتي اتکایي خط 20kV مدل DPL20-700L با 5 چترک، نيروهاي ‏SCL=5KN‏ و ‏MDCL=3KN‏ فاصله خزشي 700mm و قطر هسته 30mm | 27500/142538 | 1402/12/13 | 1404
59 | مانه پرتو | مقره | مقره بشقابي سراميكي 80 كيلونيوتن با فاصله خزشي 295 ميلي متر وشماره كاتالوگ80-0201 | 27500/147151 | 1402/12/22 | 1404
60 | سیمکاتک | مقره | مقره کامپوزیتی آویزی/کششی ‏‎120kN‎‏ , 63KV با 21 چترک متناوب و فاصله خزشی 3180mm ‎‏ و طول 1020mm ‎‏ مدل SCT 63ST 120SA 21SB S با سیلیکون DJ | 27500/5291 | 1403/01/25 | 1405
61 | سیمکاتک | مقره | مقره کامپوزیتی آویزی/کششی ‏‎210kN‎‏ , 400KV مدل 210/FXBW-400 با سیلیکون DJ | 27500/5293 | 1403/01/25 | 1405
مقره کامپوزیتی آویزی/کششی ‏‎160kN‎‏ , 400KV مدل 160/FXBW-400 با سیلیکون DJ
مقره کامپوزیتی آویزی/کششی ‏‎160kN‎‏ , 230KV مدل 160/FXBW-230 با سیلیکون DJ
مقره کامپوزیتی آویزی/کششی ‏‎120kN‎‏ , 132KV مدل 120/FXBW-132 با سیلیکون DJ
62 | آداک پلیمر ایرانیان | مقره | مقره کامپوزيتي آويزي/کششي ‏‎33kV/70kN‎‏ مدل ‏SI8-085316 با 8 چترک، فاصله خزشي ‏‎853mm‎‏، قطر هسته‏‎16mm ‎‏ و کوپلينگ هاي Clevis-Tongue | 27500/5583 | 1403/01/26 | 1405
63 | مانه پرتو | مقره | مقره کامپوزيتي آويزي/کششي ‏‎230kV,160kN‎‏ مدل ‏‎230/160، با 102 چترک متناوب و فاصله خزشي ‏‎9824mm‎‏ و طول (روکش تا روکش) ‏‎2843mm‎‏ و يراق‌هاي ‏Ball&Socket‏ | 27500/7163 | 1403/01/29 | 1405
مقره کامپوزيتي آويزي/کششي ‏‎132kV,160kN‎‏ مدل ‏‎FXBW5-132/160SB، با 60 چترک متناوب و فاصله خزشي ‏‎5852mm‎‏ و طول (روکش تا روکش) ‏‎1723mm‎‏ و يراق‌هاي ‏Ball&Socket‏
مقره کامپوزيتي آويزي/کششي ‏‎63kV,160kN‎‏ مدل ‏‎FXBW63-160WT، با 27 چترک متناوب و فاصله خزشي ‏‎2624mm‎‏ و طول (روکش تا روکش) ‏‎818mm‎‏ و يراق‌هاي ‏Ball&Socket‏
64 | مانه پرتو | مقره | مقره اتکایی سرامیکی 63 کیلو ولت با تحمل نیروی خمشی 9 کیلونیوتن با حداقل فاصله خزشی 2230 میلی‌متر با شماره کاتالوگ P-10325 و مدل C10-325 | 27500/7166 | 1403/01/29 | 1405
65 | گروه صنعتی آهن پود شریف | مقره | مقره بشقابي شیشه ای ضد مه 160kN مدل U160BP با فاصله خزشي 550mm | 27500/18651 | 1403/02/24 | 1405
66 | پارس مقره | مقره | مقره بشقابي شیشه ای ضد مه 120kN مدل U120 BP با فاصله خزشي 442mm | 27500/19790 | 1403/02/26 | 1405
67 | پارس مقره | مقره | مقره بشقابي شیشه ای استاندارد 120kN مدل U120 B با فاصله خزشي 320mm | 27500/23291 | 1403/03/05 | 1405
68 | تعادل نیروی سپهر | مقره | 1- مقره کامپوزیتـی اتکایی خط 24KV مدل TN-S-P 5-24 با نیروهای SCL=7KN و MDCL=3KN با 5 چترک با فاصله خزشی 610mm و قطر هسته 30mm 2- مقره کامپوزیتـی آویزی/کششی 24KV/70KN مدل TN-S 8-24، با 8 چترک با فاصله خزشی 860mm، قطر هسته 16mm و کوپلینگ‌های Clevis-Tongue | 27500/23495 | 1403/03/05 | 1405
69 | تعادل نیروی سپهر | مقره | 1- مقره کامپوزیتی اتکایی خط 24kV مدل TN-SP8-24، با نیروی SCL=7kN و MDCL=3kN 7 با 7 چترک با فاصله خزشی 810mm و قطر هسته 30mm 2- 2- مقره کامپوزیتی اتکایی خط 24kV مدل TN-SP7-24، با نیروی SCL=7kN و MDCL=3kN با 6 چترک با فاصله خزشی 685mm و قطر هسته 30mm | 27500/23496 | 1403/03/05 | 1405
70 | تعادل نیروی سپهر | مقره | 1- مقره کامپوزیتـی آویزی / کششی , 70kN 20kV با 6 چترک متناوب و فاصله خزشی 600mm و یراق Tongue- Clevise 2- 2- مقره کامپوزیتی اتکایی خط 20kV مدل 6-24، با نیروهای SCL=7kNو MDCL=4kN با 5 چترک با فاصله خزشی 560mm | 27500/23497 | 1403/03/05 | 1405
71 | تابان نیرو شیراز | مقره | مقره کامپوزيتي آويزي/کششي ‏‎24kV/70kN‎‏ مدل ‏DPL-20-770‎‏‌، 7 چترکه با فاصله خزشي ‏‎770mm‎‏ و قطر هسته‏‎16mm ‎‏ و کوپلينگهاي ‏Clevis-Tongue | 27500/35388 | 1403/04/03 | 1405
72 | تابان نیرو شیراز | مقره | مقره کامپوزيتي آويزي/کششي ‏‎36kV/70kN‎‏ مدل‏DPL-33-1430-70TC ‎‏‌، 11 چترکه با حداقل فاصله خزشي ‏‎1430mm‎‏ و قطر هسته‏‎16mm ‎‏ و کوپلينگ‌هاي ‏Clevis-Tongue | 27500/35389 | 1403/04/03 | 1405
73 | پارس مقره | مقره | مقره بشقابي شیشه ای استاندارد 160kN مدل U160 BL با فاصله خزشي 380mm | 27500/42415 | 1403/04/19 | 1405
74 | آیتین گستر نیرو | مقره | 1- مقره کامپوزيتي آويزي/کششي ‏‎20kV/70kN‎‏ مدل ‏AGN-24-600-6 ‎‏‌، با 6 چترک، فاصله خزشي ‏‎600mm‎‏ و قطر هسته‏‎16mm ‎‏ و کوپلينگ‌هاي ‏Clevise-Tongue 2- مقره کامپوزيتي اتکایی خط ‏‎20kV‎‏ مدل ‏AGN-24-630-5‎‏‌، با 7 چترک، نیروهای SCL=5kN و MDCL=3kN، با فاصله خزشي ‏‎630mm‎‏ و قطر هسته‏‎30mm ‎‏ | 27500/58382 | 1403/05/29 | 1405
75 | سیمکاتک | مقره | 1- مقره كامپوزيتي آويزي/کششی 70 كيلونيوتن با 7 چترك و حداقـل فاصله خزشي 660 ميلي متر مدل NET70XM07 SO-000 با سیلیکون DJ 2- مقره كامپوزيتي آويزي/کششی 70 كيلونيوتن با 9 چترك و حداقل فاصله خزشي 855 ميلي متر مدل NET70XM09 SO-000 با سیلیکون DJ 3- مقره كامپوزيتي آويزي/کششی 70 كيلونيوتن با 13 چترك با حداقل فاصله خزشي 1240 ميلي متر مدل NET70XM013 SO-000 با سیلیکون DJ | 27500/68874 | 1403/06/20 | 1405
76 | سیمکاتک | مقره | 1- مقره‌كامپوزيتي‌ اتكايي خط 6KN , 36KV با فاصله خزشي 1090 ميليمتر و ارتفاع398 ميليمتر مدل NPN06XM09SO-000 با سیلیکون DJ 2- مقره‌كامپوزيتي‌ اتكايي‌ خط7.5KN , 20KV با فاصله خزشي620 ميليمتر و ارتفاع 273 ميليمتر مدل NPN07.5XM05SO-000 با سیلیکون DJ 3- مقره‌كامپوزيتي‌ اتكايي خط6.5KN , 24KV با فاصله خزشي850 ميليمتر و ارتفاع 331 ميليمتر مدل NPN06.5XM07SO-000 با سیلیکون DJ | 27500/68875 | 1403/06/20 | 1405
77 | تابان نیرو شیراز | مقره | مقره کامپوزيتي آويزي/کششي ‏‎36kV/70kN‎‏، 9 چترکه با فاصله خزشي ‏‎1120mm‎‏ و شماره کاتالوگ DPL9-36 | 27500/76500 | 1403/07/09 | 1405
78 | تابان نیرو شیراز | مقره | 1- مقره كامپوزيتي آويزي/کششی 24 كيلوولت مدل DPL6-24 2- مقره كامپوزيتي آويزي/کششی 36 كيلوولت مدل DPL8-36 | 27500/76543 | 1403/07/09 | 1405
79 | مقره سازی ایران | مقره | 1-مقره بشقابي سرامیکی ضد مه 160kN مدل 0226با فاصله خزشی 525mm 2-مقره بشقابي سرامیکی استاندارد 160kN مدل 0215با فاصله خزشی 380mm 3-مقره بشقابي سرامیکی استاندارد 210kN مدل 0228با فاصله خزشی 380mm 4- مقره بشقابي سرامیکی استاندارد 120kN مدل 0220-120با فاصله خزشی 320mm | 27500/80306 | 1403/07/16 | 1405
80 | تابان نیرو شیراز | مقره | مقره اتکایی پست هیبریدی 63kV/12.5kN مدل DPL325-3100-12.5HPI با 21 چترک متناوب، قطر هسته 120mm، فاصله خزشی 3100mm و طول 770mm | 27500/91194 | 1403/08/09 | 1405
81 | سامانه‌های نوین افرا | مقره | 1- مقره کامپوزیتی اتکایی خط 24kV مدل DP-280645 با نیروی MDCL=2.5kN ,SCL=5kN، 6 چترکه با فاصله خزشی 645mm و قطر هسته 28mm. 2- مقره کامپوزیتی اتکایی خط 24kV مدل DP-280766 با نیروی MDCL=2.5kN ,SCL=5kN، 7 چترکه با فاصله خزشی 766mm و قطر هسته 28mm 3- مقره کامپوزیتی اتکایی خط 24/36kV مدل DP-280854 با نیروی MDCL=2.5kN ,SCL=5kN، 8 چترکه با فاصله خزشی 854mm و قطر هسته 28mm 4- مقره کامپوزیتی اتکایی خط 24/36kV مدل DP-280974 با نیروی MDCL=2.5kN ,SCL=5kN، 9 چترکه با فاصله خزشی 974mm و قطر هسته 28mm 5- مقره کامپوزیتی اتکایی خط 36kV مدل DP-281062 با نیروی MDCL=2.5kN ,SCL=5kN، 10 چترکه با فاصله خزشی 1062mm و قطر هسته 28mm 6- مقره کامپوزیتی اتکایی خط 36kV مدل DP-281182 با نیروی MDCL=2.5kN ,SCL=5kN، 11 چترکه با فاصله خزشی 1182mm و قطر هسته 28mm 7- مقره کامپوزیتی اتکایی خط 24kV مدل DP-300633 با نیروی MDCL=2.5kN ,SCL=5kN، 6 چترکه با فاصله خزشی 633mm و قطر هسته 30mm 8- مقره کامپوزیتی اتکایی خط 24kV مدل DP-300752 با نیروی MDCL=2.5kN ,SCL=5kN، 7 چترکه با فاصله خزشی 752mm و قطر هسته 30mm 9- مقره کامپوزیتی اتکایی خط 24/36kV مدل DP-300838 با نیروی MDCL=2.5kN ,SCL=5kN، 8 چترکه با فاصله خزشی 838mm و قطر هسته 30mm 10- مقره کامپوزیتی اتکایی خط 24/36kV مدل DP-300956 با نیروی MDCL=2.5kN ,SCL=5kN، 9 چترکه با فاصله خزشی 956mm و قطر هسته 30mm 11- مقره کامپوزیتی اتکایی خط 36kV مدل DP-301042 با نیروی MDCL=2.5kN ,SCL=5kN، 10 چترکه با فاصله خزشی 1042mm و قطر هسته 30mm 12- مقره کامپوزیتی اتکایی خط 36kV مدل DP-301160 با نیروی MDCL=2.5kN ,SCL=5kN، 11 چترکه با فاصله خزشی 1160mm و قطر هسته 30mm | 27500/106979 | 1403/09/12 | 1405
82 | سامانه‌های نوین افرا | مقره | 1- مقره کامپوزیتی آویزی/کششی (24/36)kV/70kN مدل DS-160746، 7 چترکه با فاصله خزشی 746mm، قطر هسته 16mm و کوپلینگ‌های Tongue-Clevis. 2- مقره کامپوزیتی آویزی/کششی (24/36)kV/70kN مدل DS-160949، 9 چترکه با فاصله خزشی 949mm، قطر هسته 16mm و کوپلینگ‌های Tongue-Clevis. 3- مقره کامپوزیتی آویزی/کششی (24/36)kV/70kN مدل DS-161152، 11 چترکه با فاصله خزشی 1152mm، قطر هسته 16mm و کوپلینگ‌های Tongue-Clevis. 4- مقره کامپوزیتی آویزی/کششی (24/36)kV/70kN مدل DS-161354، 13 چترکه با فاصله خزشی 1354mm، قطر هسته 16mm و کوپلینگ‌های Tongue-Clevis. | 27500/106980 | 1403/09/12 | 1405

## چراغ LED
لیست گواهی های مطابقت با استاندارد تولید کالاهای تخصصی صنعت برق
رديف | نام شركت | نام محصول | مشخصات محصول | شماره گواهي | تاريخ گواهي | تاريخ انقضا
1 | تعاونی اصفهان آلومین | چراغ LED | چراغ خیابانی LED مدل ونوس S2 80وات-4000k | 27500/50565 | 1402/01/07 | 1404
2 | تعاونی اصفهان آلومین | چراغ LED | چراغ خیابانی LED مدل ونوس M 150وات-4000k | 27500/50566 | 1402/01/07 | 1404
3 | گلنور | چراغ LED | چراغ خیابانی LED مدل ستاره M 150وات-4000k | 27500/25684 | 1402/03/09 | 1404
4 | گلنور | چراغ LED | چراغ خیابانی LED مدل ستاره S 80وات-4000k | 27500/25686 | 1402/03/09 | 1404
5 | مهندسی شایان برق | چراغ LED | چراغ خیابانی LED مدل راوند 35وات-4000k | 27500/44683 | 1402/04/25 | 1404
6 | شهاب توشه | چراغ LED | چراغ خیابانی LED مدل شهاب M-V1 150وات-4000k | 27500/46801 | 1402/04/31 | 1404
7 | شهاب توشه | چراغ LED | چراغ خیابانی LED مدل شهاب S-V2 20وات-4000k | 27500/46802 | 1402/04/31 | 1404
8 | شهاب توشه | چراغ LED | چراغ خیابانی LED مدل شهاب S-V1 80وات-4000k | 27500/46803 | 1402/04/31 | 1404
9 | شهاب توشه | چراغ LED | چراغ خیابانی LED مدل شهاب S-V2 35وات-4000k | 27500/46804 | 1402/04/31 | 1404
10 | تولیدی پیشگامان عصر ارتباطات یزد | چراغ LED | چراغ خیابانی LED مدل شباهنگ 35وات-4000k | 27500/46805 | 1402/04/31 | 1404
11 | گلنور | چراغ LED | چراغ خیابانی LED مدل ستاره XS 15وات-4000k | 27500/116896 | 1402/10/12 | 1404
12 | گلنور | چراغ LED | چراغ خیابانی LED مدل ستاره S 20وات-4000k | 27500/116897 | 1402/10/12 | 1404
13 | تعاونی اصفهان آلومین (تک نور) | چراغ LED | چراغ خیابانی LED مدل VENUS (T17-02) 35وات-4000k | 27500/141502 | 1402/12/09 | 1404
14 | تعاونی اصفهان آلومین (تک نور) | چراغ LED | چراغ خیابانی LED مدل VENUS (T17-02) 20وات-4000k | 27500/141503 | 1402/12/09 | 1404
15 | صنایع روشنایی مازی نور | چراغ LED | چراغ خیابانی LED مدل آستریا S 35وات-4000k | 27500/145614 | 1402/12/19 | 1404
16 | صنایع روشنایی مازی نور | چراغ LED | چراغ خیابانی LED مدل آستریا S 30وات-4000k | 27500/145615 | 1402/12/19 | 1404
17 | صنایع روشنایی مازی نور | چراغ LED | چراغ خیابانی LED مدل آستریا M 80وات-4000k | 27500/23560 | 1403/03/06 | 1405
18 | صنایع روشنایی مازی نور | چراغ LED | چراغ خیابانی LED مدل آستریا S 20وات-4000k | 27500/23563 | 1403/03/06 | 1405
19 | گلنور | چراغ LED | چراغ خیابانی LED مدل ستاره S 35وات-3752k | 27500/31633 | 1403/03/26 | 1405
20 | تعاونی اصفهان آلومین | چراغ LED | چراغ خیابانی LED مدل ونوسS (T17-02) 35وات-4000k | 27500/29653 | 1403/03/21 | 1405
21 | تعاونی اصفهان آلومین | چراغ LED | چراغ خیابانی LED مدل ونوسS (T17-02) 20وات-4000k | 27500/29664 | 1403/03/21 | 1405

## بدنه کامپوزیت تابلو
لیست گواهی های مطابقت با استاندارد تولید کالاهای تخصصی صنعت برق
رديف | نام شركت | نام محصول | مشخصات محصول | شماره گواهي | تاريخ گواهي | تاريخ انقضا
1 | صنعت تجارت باربد | بدنه عایق | بدنه عایق تابلوهای فشار ضعیف با جنس کامپوزیت | 27500/50520 | 1402/01/06 | 1404
2 | پویا گوهر آفتاب | بدنه عایق | بدنه عایق کامپوزیتی تابلوهای فشار ضعیف (Outdoor) | 27500/34878 | 1402/04/03 | 1404
3 | بسپار تجهیز ایستا الکتریک | بدنه عایق | بدنه عایق تابلوهای فشار ضعیف با جنس کامپوزیت | 27500/40495 | 1402/04/14 | 1404
4 | ایمن ایستا الکتریک | بدنه عایق | بدنه عایق تابلوهای فشار ضعیف با جنس کامپوزیت | 27500/24165 | 1403/03/07 | 1405
5 | کاسپین الکتریک شمال | بدنه عایق | بدنه عایق تابلوهای فشار ضعیف با جنس کامپوزیت (Indoor) | 27500/27070 | 1403/03/13 | 1405
6 | آروین صنعت بسپار | بدنه عایق | بدنه عایق تابلوهای فشار ضعیف با جنس کامپوزیت | 27500/79562 | 1403/07/15 | 1405

## کات اوت فیوز
لیست گواهی های مطابقت با استاندارد تولید کالاهای تخصصی صنعت برق
رديف | نام شركت | نام محصول | مشخصات محصول | شماره گواهي | تاريخ گواهي | تاريخ انقضا

## کنتاکتور
لیست گواهی های مطابقت با استاندارد تولید کالاهای تخصصی صنعت برق
رديف | نام شركت | نام محصول | مشخصات محصول | شماره گواهي | تاريخ گواهي | تاريخ انقضا
1 | شارین پارس ایرانیان | کنتاکتور | 1- کنتاکتور سـه پل ac با فرکانس 50/60Hz ، مــدل SP-18 با جریان نامی AC-3:18A و جــریان حــرارتی Ue=400V , 32A (Ith) و جریان اتصال کوتاه r=3KA/400V برای بوبین با Us=220V (با علامت تجاری SHILIRAN) | 27500/86539 | 1401/11/02 | 1403
2- کنتاکتور سـه پل ac با فرکانس 50/60Hz ، مــدل SP-32 با جریان نامی AC-3:32A و جــریان حــرارتی Ue=400V , 50A (Ith) و جریان اتصال کوتاه r=3KA/400V برای بوبین با Us=220V (با علامت تجاری SHILIRAN)
3- کنتاکتور سـه پل ac با فرکانس 50/60Hz ، مــدل SP-63 با جریان نامی AC-3:63A و جــریان حــرارتی Ue=400V , 80A (Ith) و جریان اتصال کوتاه r=5KA/400V برای بوبین با Us=220V (با علامت تجاری SHILIRAN)
4- کنتاکتور سـه پل ac با فرکانس 50/60Hz ، مــدل SP-95 با جریان نامی AC-3:95A و جــریان حــرارتی Ue=400V , 125A (Ith) و جریان اتصال کوتاه r=5KA/400V برای بوبین با Us=220V (با علامت تجاری SHILIRAN)
5- کنتاکتور سـه پل ac با فرکانس 50/60Hz ، مــدل SP-150 با جریان نامی AC-3:150A و جــریان حرارتی Ue=400V , 250A (Ith) و جریان اتصال کوتاه r=10KA/400V برای بوبین با Us=220V (با علامت تجاری SHILIRAN)
2 | نوآوران صنعت برق و سازه روئین | کنتاکتور | کنتاکتورهای سه پل ac با فرکانس 50/60Hz، مدل‌های NSBC-65, NSBC-50, NSBC-40 NSBC-95, NSBC-80 با جریان نامی (Ie) ، جریان حرارتی (Ith) و ولتاژ نامی (Ue) و رده بهره‌برداری AC-4 به شرح زیر، با ولتاژ ضربه صاعقه نامی Uipm-6kV و جریان اتصال کوتاه مشروط Iq=20kA برای بوبین با ولتاژ Us=AC 380/400V از لحاظ آزمون‌های نوعی با مشخصات ذیل مورد تأیید می‌باشند.NSBC-40: Ie=40A (AC-4), Ith=50A, Ue=380V NSBC-50: Ie=50A (AC-4), Ith=60A, Ue=380V NSBC-65: Ie=65A (AC-4), Ith=80A, Ue=380V NSBC-80: Ie=80A (AC-4), Ith=110A, Ue=380V NSBC-95: Ie=95A (AC-4), Ith=125A, Ue=380V | 27500/102302 | 1401/12/10 | 1403
3 | نوآوران صنعت برق و سازه روئین (علامت تجاری P-TEC) | کنتاکتور | کنتاکتورهای سه پل ac مدل‌های NSBC-F150 ، NSBC-F225، NSBC-F400 با علامت تجاری P-TEC | 27500/63721 | 1402/06/07 | 1404
1- کنتاکتور سه پل ac با فرکانس 50Hz، مدل NSBC-F150 با علامت تجاری P-TEC با مشخصات:
Ie/Ac-3=150A
Ith=200A
Ue=380Vac
Us=230Vac (ولتاژ بوبین)
Uim:6kA
Ui=1000V
r or Ir=10kA/380V (جریان اتصال کوتاه)
Cat: AC-3
2- کنتاکتور سه پل ac با فرکانس 50Hz، مدل NSBC-F225 با علامت تجاری P-TEC با مشخصات:
Ie/Ac-3=225A
Ith=315A
Ue=380Vac
Us=230Vac (ولتاژ بوبین)
Uim:6kA
Ui=1000V
r or Ir=10kA/380V (جریان اتصال کوتاه)
Cat: AC-3
3- کنتاکتور سه پل ac با فرکانس 50Hz، مدل NSBC-F400 با علامت تجاری P-TEC با مشخصات:
Ie/Ac-3=400A
Ith=450A
Ue=380Vac
Us=230Vac (ولتاژ بوبین)
Uim:6kA
Ui=1000V
r or Ir=18kA/380V (جریان اتصال کوتاه)
Cat: AC-3
4 | صنایع الکتریکی پارس حفاظ | کنتاکتور | کنتـاکتـور سـه پل ‏ac‏ با فرکانـس ‏‎50Hz‎‏ ، مدل ‏PFC-85‎‏ با جريان نامي ‏AC-3:85A‏ و جريان‌هاي حرارتي ‏‎80 , 100, 110, 135A‎‏ و ‏Ue=400V AC‏ و جـريان اتصال کوتاه ‏‎=5KA/400V‎‏ ‏Ir=Iq‏ براي بوبين با ‏Us=220V AC‏ (با علامت تجاري ‏Pars Fanal‏)‏ | 27500/83178 | 1402/07/26 | 1404
کنتـاکتور سـه پـل ‏ac‏ با فـرکانس ‏‎50Hz‎‏ ، مدل ‏PFC-40‎‏ با جريان نامي ‏AC-3:40A‏ و جريان‌هاي حرارتي ‏Ue=400V AC , 50 , 60A‏ و جريان اتصال کوتاه ‏‎=3KA/400V‎‏ ‏Ir=Iq‏ براي بوبين با ‏Us=220V AC‏ (با علامت تجاري ‏Pars Fanal‏)‏
5 | صنایع الکترییکی پارس حفاظ | کنتاکتور | کنتاکتورهای سه پل AC/ مدل‌های PFC-100، PFC-125، PFC-150، PFC-180، PFC-220/ PARS FANAL با مشخصات زیر: 1- کنتاکتورهای سه پل AC مدل PFC-100 با فرکانس 50/60Hz، کلاس عایقی: B، جریان نامی 105A (AC-3) Ie=، جریان حرارتی 160A Ith=، ولتاژ نامی Ue=380V، Ui=690V، Uimp=8kV، جریان اتصال کوتاه مشروط r/(Ir)=10KA و ولتاژ مدار کنترل بوبین Us=220Vac (با علامت تجاری PARS FANAL) 2- کنتاکتورهای سه پل AC مدل PFC-125 با فرکانس 50/60Hz، کلاس عایقی: B، جریان نامی 120A (AC-3) Ie=، جریان حرارتی 160A Ith=، ولتاژ نامی Ue=380V، Ui=690V، Uimp=8kV، جریان اتصال کوتاه مشروط r/(Ir)=10KA و ولتاژ مدار کنترل بوبین Us=220Vac (با علامت تجاری PARS FANAL) 3- کنتاکتورهای سه پل AC مدل PFC-150 با فرکانس 50/60Hz، کلاس عایقی: B، جریان نامی 150A (AC-3) Ie=، جریان حرارتی 200A Ith=، ولتاژ نامی Ue=380V، Ui=690V، Uimp=8kV، جریان اتصال کوتاه مشروط r/(Ir)=15KA و ولتاژ مدار کنترل بوبین Us=220Vac (با علامت تجاری PARS FANAL) 4- کنتاکتورهای سه پل AC مدل PFC-180 با فرکانس 50/60Hz، کلاس عایقی: B، جریان نامی 180A (AC-3) Ie=، جریان حرارتی 230A Ith=، ولتاژ نامی Ue=380V، Ui=690V، Uimp=8kV، جریان اتصال کوتاه مشروط r/(Ir)=18KA و ولتاژ مدار کنترل بوبین Us=220Vac (با علامت تجاری PARS FANAL) 5- کنتاکتورهای سه پل AC مدل PFC-220 با فرکانس 50/60Hz، کلاس عایقی: B، جریان نامی 250A (AC-3) Ie=، جریان حرارتی 260A Ith=، ولتاژ نامی Ue=380V، Ui=690V، Uimp=8kV، جریان اتصال کوتاه مشروط r/(Ir)=18KA و ولتاژ مدار کنترل بوبین Us=220Vac (با علامت تجاری PARS FANAL) | 27500/60101 | 1403/05/31 | 1405

## کلید و سکسیونر
لیست گواهی های مطابقت با استاندارد تولید کالاهای تخصصی صنعت برق
رديف | نام شركت | نام محصول | مشخصات محصول | شماره گواهي | تاريخ گواهي | تاريخ انقضا
1 | نوآوران صنعت برق و سازه روئین تحت لیسانس شرکت GACIA | کلید مینیاتوری | کليد مينياتوري مدل‏PB8H ‎‏ , M100 با مشخصات ‏‎1P,2P,3P,4P Ue:230/400Vac In:1,2,3,5,6,10,13,16,20,25,32,40,50,63A Ics:7500A Icn=Icn1=10000A Energy limiting class: 3 | 27500/76613 | 1401/10/11 | 1403
2 | شارین پارس ایرانیان | کلید اتوماتیک | 1- کلیداتــوماتیک سه پل ac با فرکانس 50/60Hz مـدل FI-125 با جریان های نامی 25,125A و با جریان های اتصال کوتاه Icu=35KA Ics= با علامت تجاری SHILIRAN . درصورت یکسان بودن طراحی اولیه کلیدها مطابق استاندارد IEC60947-2 ، نتایج آزمونهای انجام شده به آمپرهای 32,40,50,63.80,100A قابل تعمیم می باشد. 2- کلیداتوماتیک سه پل ac با فرکانس 50/60Hz مـدل FI-250 با جریان های نامی 160 ,250A و با جریان های اتصال کوتاه Icu=35KA Ics= با علامت تجاری SHILIRAN . درصورت یکسان بودن طراحی اولیه کلیدها مطابق استاندارد IEC60947-2 ، نتایج آزمونهای انجام شده به آمپرهای 200A قابل تعمیم می باشد. 3- کلیداتوماتیک سه پل ac با فرکانس 50/60Hz مـدل FI-400 با جریان نامی 400A و با جریان های اتصال کوتاه Icu=50KA Ics= با علامت تجاری SHILIRAN . 4- کلیداتوماتیک سه پل ac با فرکانس 50/60Hz و طبقه بندی A ، مدل AD-250 با جریان های نامی 40,250A و با جریان های اتصال کوتاه Icu=35KA Ics= با علامت تجاری SHILIRAN . درصورت یکسان بودن طراحی اولیه کلیدها مطابق استاندارد IEC60947-2 ، نتایج آزمونهای انجام شده به آمپرهای 50,63,80,100,125,160,180,200,225A قابل تعمیم می باشد. | 27500/95528 | 1401/11/24 | 1403
3 | نوآوران صنعت برق و سازه روئین | کلید اتوماتیک | کلید اتوماتیک سه فاز از نوع - ac با فرکانس 50/60Hz ، با علامت تجاری PTEC مدل SPBf250N با طبقه بندی Aو جریانهای نامی 63,250A وبا مشخصات Ics:35kA/415V ac وIcs:26.25kA/415V ac | 27500/102303 | 1401/12/10 | 1403
4 | دریا الکترو تجهیز مازندران | کلید مینیاتوری | کلیدهای مینیاتوری تک پل C50, C40, C32, C25, C20, C16 نوع AC با ولتاژ نامی 230/400V مدل DM1 با جریان اتصال کوتاه نامی 10kA | 27500/105842 | 1401/12/20 | 1403
5 | نوآویان صنعت برق و سازه روئین | کلید مینیاتوری | كليدهای مينياتوری تك پل C32 , C25 , C16 , C10 مدل NSB1-1 باقدرت اتصال كوتاه 6KA | 27500/107008 | 1401/12/22 | 1403
6 | نوآوران صنعت برق وسازه روئین تحت لیسانس شرکت GACIA | کلید اتوماتیک | کليد اتوماتيک فشار ضعيف مدل PN250NS‎‏ N630SE,‎‏P با مشخصات UE:400/415Vac , 3P,3P+N, In:25A,32A,40A,50A,63A,80A,100A,125A,160A,180A,200A,225A,250A,400A, Ics: 75% Icu | 27500/3362 | 1402/01/16 | 1404
7 | شرکت مهام گستر دنا تأمین کننده از شرکت HONGFA چین | کلید هوایی | کليد هوايی نوع ACB چهار پل و سه پل از نوع ac با فرکانس 50Hz ، مدل UEW5-1600 ، طبقه بندي B و با جريانهاي نامی 1600A و 200A و مشخصات زیر بر اساس استاندارد IEC60947-2 از لحاظ آزمونهای نوعی مورد تایید است. | 27500/7944 | 1402/01/28 | 1404
M Type: Ics:50kA/400V ac, 25kA/690V ac
Icu: 50kA/400V ac, 25kA/690V ac
Icw:42kA/400V ac, 0.5s & 25kA/690V,0.5s
H Type: Ics:55kA/400V ac, 35kA/690V ac
Icu: 65kA/400V ac, 35kA/690V ac
Icw:42kA/400V ac, 1s & 35kA/690V, 1s
8 | صنایع الکتریکی پارس حفاظ | کلید مینیاتوری | کلیدهای مینیاتوری سه پل C16, C20, C25, C32, C40, C50, C63, B32, B63 با ولتاژ نامی 400V مدل PFN-63 با علامت تجاری PARS FANAL با جریان اتصال کوتاه نامی 6kA | 27500/30921 | 1402/03/23 | 1404
9 | تابش تابلو | سکسیونر | سکسیونر گازی تابلویی24 کیلوولت و 630 آمپر با مکانیزم عملکرد موتوری مدل LBSkit-CIT با کلاس استقامت الکتریکی E3 | 27500/31014 | 1402/03/23 | 1404
10 | نیرو سامان خاور تحت لیسانس شرکت VECAS Wenzhou Huajia Electrical Equipment Co.,Ltd | کلید اتوماتیک | کلید اتوماتیک MCCB با جریان 125A مدل NS05F-125H | 27500/32718 | 1402/03/28 | 1404
11 | نیرو سامان خاور تحت لیسانس شرکت VECAS Wenzhou Huajia Electrical Equipment Co.,Ltd | کلید اتوماتیک | کلید اتوماتیک MCCB با جریان 160A مدل NS05A-160S | 27500/32719 | 1402/03/28 | 1404
12 | نوآوران صنعت برق و سازه روئین | کلید مینیاتوری | کلیدهای مینیاتوری نوع AC سه پل و نول (3P+N) C16, C20, C25, C32, C40, C50, C63, با ولتاژ نامی 230/400V مدل NSB1 با علامت تجاری PTEC با جریان اتصال کوتاه نامی 6kA | 27500/33529 | 1402/03/30 | 1404
13 | نوآوران صنعت برق و سازه روئین | کلید مینیاتوری | کلیدهای مینیاتوری تک پل C6, C10, C16, C20, C25, C32, C40, C50, C63 نوع AC با ولتاژ نامی 230/400V مدل NSB1 با علامت تجاری PTEC با جریان اتصال کوتاه نامی 6kA | 27500/33531 | 1402/03/30 | 1404
14 | نوآوران صنعت برق و سازه روئین | کلید مینیاتوری | کلیدهای مینیاتوری نوع AC تک پل و نول (1P+N) C16, C20, C25, C32, C40, C50, C63, با ولتاژ نامی 230/400V مدل NSB1 با علامت تجاری PTEC با جریان اتصال کوتاه نامی 6kA | 27500/33532 | 1402/03/30 | 1404
15 | ایستا توان صنعت تحت لیسانس شرکت ETI | کلیدمینیاتوری | کلید مینیاتوری مدل ETIMAT 10 با مشخصات: | 27500/39233 | 1402/04/12 | 1404
1P+N,2P,3P,3P+N و Un:230/400 Vac
In:0.5, 1, 1.6, 2, 4, 6, 10, 13, 16, 20, 25, 32, 40, 50, 63A; B(6-63A), C(0.5-63A)
D(0.5-63A); Ics: 7500 A (0.5-40A), 6000 A (50-63A); Icn= 10000A(0.5-40A);
6000 A (50-63A); Energy limiting class: 3
16 | ایستا توان صنعت | کلید مینیاتوری | کليدهاي مينياتوري تک پل ‏C6,10,16,20,25,32,40, B40, B25, B20 ‎‏ مدل ‏ETIMAT P10‎‏ با علامت تجاري ‏ETI‏ با جريان اتصال کوتاه نامي ‏‎10kA‎‏ ‏ | 27500/39234 | 1402/04/12 | 1404
17 | ایستا توان صنعت | کلید مینیاتوری | کليدهاي مينياتوري تک پل ‏C0.5,2,4,6,10,16,20,25,32,40 , B32,25,20,16,10,6‎‏ مدل ‏ETIMAT10‎‏ با علامت تجاري ‏ETI‏ با جريان اتصال کوتاه نامي ‏‎10kA‎‏ ‏ | 27500/39235 | 1402/04/12 | 1404
18 | ایستا توان صنعت تحت لیسانس شرکت ETI | کلید فیوز | Fuse-switch-disconnector‏ باعلامت تجاري ‏ETI‏ مدل ‏EFD 10‎‏ و ‏‎1p , 3p+N‎‏ براي فيوز لينک سيلندري ‏‎10*38‎‏ و طبقه‌بندي ‏AC-22B‏ در‎690V/32A‎‏ با فرکانس ‏‎50/60Hz‎‏ و جريان اتصال کوتاه مشروط ‏‎100KA/400V‎‏ با فيوز لينک ‏gG‏ با جريان نامي ‏‎32A‎‏ و جريان اتصال کوتاه مشروط ‏‎120KA/500V‎‏ با فيوز لينک ‏gG‏ با جريان نامي ‏‎25A‎‏ و جريان اتصال کوتاه مشروط ‏‎120KA/500V‎‏ با فيوز لينک ‏aM‏ با جريان نامي ‏‎16A‎‏ درصورت يکسان بودن طراحي اوليه ، نتايج به جريانهاي نامي پايين تر اين نوع کليد فيوز قابل تعميم است.‏ Fuse- switch-disconnector‏ باعلامت تجاري ‏ETI‏ مدل ‏EFD 14‎‏ و ‏‎1p , 3p+N‎‏ براي فيوز لينک سيلندري ‏‎14*51‎‏ و طبقه‌بندي ‏AC-22B‏ در‎690V/50A‎‏ با فرکانس ‏‎50/60Hz‎‏ و جريان اتصال کوتاه مشروط ‏‎120KA/500V‎‏ با فيوز لينک ‏gG‏ با جريان نامي ‏‎50A‎‏ و جريان اتصال کوتاه مشروط ‏‎100KA/500V‎‏ با فيوز لينک ‏aM‏ با جريان نامي ‏‎40A‎‏ و‎ ‎جريان اتصال کوتاه مشروط ‏‎50KA/400V‎‏ با فيوز لينک ‏aM‏ با جريان نامي ‏‎50A‎‏ درصورت يکسان بودن طراحي اوليه ، نتايج به جريانهاي نامي پايين تر اين نوع کليد فيوز قابل تعميم است.‏ Fuse- switch-disconnector‏ باعلامت تجاري ‏ETI‏ مدل ‏EFD 22‎‏ و ‏‎1p , 3p+N‎‏ براي فيوزلينک سيلندري ‏‎22*58‎‏ و طبقه‌بندي ‏AC-21B‏ در ‏‎690V/100A‎‏ با فرکانس ‏‎50/60Hz‎‏ و جريان اتصال کوتاه مشروط ‏‎120KA/500V‎‏ با فيوز لينک ‏gG‏ با جريان نامي ‏‎100A‎‏ و جريان اتصال کوتاه مشروط ‏‎120KA/500V‎‏ با فيوز لينک ‏aM‏ با جريان نامي‎80A‎‏ و‎ ‎جريان اتصال کوتاه مشروط ‏‎50KA/400V‎‏ با فيوز لينک ‏aM‏ با جريان نامي ‏‎100A‎‏ درصورت يکسان بودن طراحي اوليه ، نتايج به جريانهاي نامي پايين‌تر اين نوع کليد فيوز قابل تعميم است.‏ | 27500/39238 | 1402/04/12 | 1404
19 | ایستا توان صنعت تحت لیسانس شرکت ETI | کلید فیوز | کلید فیوز سیلندری فشار ضعیف مدل VLC10, VLC14, VLC22 با مشخصات: | 27500/39239 | 1402/04/12 | 1404
1P, 1P+N, 2P, 3P, 3P+N
AC-22B at 690V/32A
Fn: 50 Hz
Ue: 400V up to 690V AC – Ui:690V AC – Uimp: 8 kV
Ie: 10A up to 32A – 1th: 10A up to 32A (max-3W)
Icw: 300A/1s – Icm: 100kA at 400V (with 32A fuse-link)
Degree of protection: IP 20
1P, 1P+N, 2P, 3P, 3P+N
AC-22B at 690V/50A
Fn: 50 Hz
Ue: 400V up to 690V AC – Ui:690V AC – Uimp: 8 kV
Ie: 25A up to 50A – 1th: 25A up to 50A (max-5W)
Icw: 600A/1s – Icm: 100kA at 400V (with 32A fuse-link)
Degree of protection: IP 20
1P, 1P+N, 2P, 3P, 3P+N
AC-21B at 690V/100A
Fn: 50 Hz
Ue: 400V up to 690V AC – Ui:690V AC – Uimp: 8 kV
Ie: 50A up to 125A – 1th: 50A up to 100A (max-9.5W)
Icw: 1200A/1s – Icm: 100kA at 500V (with 100A fuse-link)
Degree of protection: IP 20
20 | تابلو صنعت توان | کلید مینیاتوری | کلیدهای مینیاتوری چهار پل C6, C10, C16, C20, C25, C32 نوع AC با ولتاژ نامی 240/415V مدل EC با علامت تجاری EDDY با جریان اتصال کوتاه نامی 10kA | 27500/40838 | 1402/04/17 | 1404
21 | نواندیشان کلید گستر پویا | کلید خلاء | کلید قدرت خلاء (12kV/1250A) با جریان کوتاه مدت (31/5kA/3s)، کلاس (M2,E2,C2,S1) و کلاس حرارتی C˚(50+/5-) مدل KV1-2152F با مکانیزم عملکرد موتوری | 27500/46423 | 1402/04/28 | 1404
22 | نواندیشان کلید گستر پویا | کلید خلاء | کلید قدرت خلاء (12kV/4000A) با جریان کوتاه مدت (40kA/3s)، کلاس (M2,E2,C2,S1) و کلاس حرارتی C˚(50+/5-) مدل KV1-2168I با مکانیزم عملکرد موتوری | 27500/46424 | 1402/04/28 | 1404
23 | پارس سوئیچ | کلید گازی | کلید خلا (24kV/1250A) با جریان کوتاه مدت (25kA/3s)، کلاس (M2,E2,C2,S1) و کلاس حرارتی C˚(40+/5-) مدل VP4E با مکانیزم عملکرد موتوری | 27500/46431 | 1402/04/28 | 1404
24 | پارس سوئیچ | کلید خلاء | کلید خلاء (12kV/1250A) با جریان کوتاه مدت (31/5kA/3s)، کلاس (E2,M2,S1) و کلاس حرارتی C˚(40+/5-) مدل VP4E با مکانیزم موتوری | 27500/46432 | 1402/04/28 | 1404
25 | پارس سوئیچ | کلید گازی | کلید قدرت گازی (24kV/1250A) با جریان کوتاه مدت (25kA/3s)، کلاس (M2,E2,C2,S1) و کلاس حرارتی C˚(50+/5-) مدل FP2425D با مکانیزم عملکرد موتوری | 27500/46433 | 1402/04/28 | 1404
26 | پارس سوئیچ | کلید گازی | کلید گازی (24kV/630A) با جریان کوتاه مدت (16kA/3s)، کلاس (E2,M2,S1,C2) و کلاس حرارتی C˚(50+/5-) مدل FP2416B با مکانیزم موتوری | 27500/46435 | 1402/04/28 | 1404
27 | پارس سوئیچ | سکسیونر گازی | سکسیونر گازی سرتیری قابل قطع زیربار (24kV/630A) با جریان کوتاه مدت (16kA/3s)، کلاس (M2,E3) و کلاس حرارتی C˚(60+/40-) مدل PGL24 با مکانیزم عملکرد موتوری جهت نصب در فضای آزاد | 27500/55547 | 1402/05/21 | 1404
28 | صنایع برق زاویر | کلید ميـنياتوری | کلیدهای ميـنياتوری تک پل C2, C4, C6, C10, C16, C20, C25, C32, C40, C50, C63 نوع AC با ولتاژ نامی 230/400V، مدل ZM10 با علامت تجاری Zavir با جریان اتصال کوتاه نامی 10kA | 27500/63934 | 1402/06/08 | 1404
29 | لنان ماد صنعت و تجارت | کلید مینیاتوری | کليد مينياتوري تک پل با علامت تجاري ‏‏CANEL‏ با جريان نامي ‏‏C25‎‏ و ولتاژ نامي ‏‏‎230/400V‎‏ با قدرت اتصال کوتاه نامي ‏‏‎10KA‎‏ مدل ‏‏‎(EP10)EP8i‎ | 27500/67312 | 1402/06/18 | 1404
کليد مينياتوري تک پل با علامت تجاري ‏‏CANEL‏ با جريان نامي ‏‏C32‎‏ و ولتاژ نامي ‏‏‎230/400V‎‏ با قدرت اتصال کوتاه نامي ‏‏‎10KA‎‏ مدل ‏‏‎(EP10)EP8i‎
30 | لنان ماد صنعت و تجارت | کلید مینیاتوری | کلیدهای مینیاتوری تک پل C6,C10,C16,C20,C25,C32,C40, B32,B25,B20,B16 مدل EP7 با علامت تجاری CANEL با جریان اتصال کوتاه نامی 6KA | 27500/67313 | 1402/06/18 | 1402
31 | سان نیرو سروش(سانیر) | کلید اتوماتیک | 1- کليدهاي اتوماتيک سه پل از نوع ‏ac‏ با فرکانس ‏‎50Hz‎، با علامت تجاري ‏SUNIR‏ مدل ‏S7M-100S‏ ، طبقه بندي ‏A‏‌و با جريانهاي نامي ‏‎25-100A‎‏ و قدرت قطع اتصال کوتاه نامي و بهره‌برداري ‏Icu/Ics=30/15kA‏ تحت ولتاژ ‏‎400V ac‎‏ از لحاظ آزمونهاي نوعي مورد تأييد مي‌باشند. در صورت يکسان بودن طراحي اوليه کليدها و يکسان بودن فريم سايز، نتايج آزمونهاي انجام شده به آمپرهاي مابين ‏‎100A‎‏ و ‏‎25A‎‏ شامل ‏‎32,40,50,63,80A‎‏ قابل تعميم است . ‏ 2- کليدهاي اتوماتيک سه پل از نوع ‏ac‏ با فرکانس ‏‎50Hz‎، با علامت تجاري ‏SUNIR‏ مدل ‏S7M-250S‏ ، طبقه بندي ‏A‏‌و با جريانهاي نامي ‏‎125-250A‎‏ و قدرت قطع اتصال کوتاه نامي و بهره‌برداري ‏Icu/Ics=30/20kA‏ تحت ولتاژ ‏‎400V ac‎‏ از لحاظ آزمونهاي نوعي مورد تأييد مي‌باشند. در صورت يکسان بودن طراحي اوليه کليدها و يکسان بودن فريم سايز، نتايج آزمونهاي انجام شده به آمپرهاي مابين ‏‎250A‎‏ و ‏‎125A‎‏ شامل ‏‎150,160,175,200,225A‎‏ قابل تعميم است.‏ | 27500/76200 | 1402/07/10 | 1404
32 | سان نیرو سروش(سانیر) | کلیدمینیاتوری | کلیدهای مینیاتوری سه پل D32 وC32 از نوع ac، با ولتاژ نامی 400V، با علامت تجاری Sunir مدل S7B-3 با جریان اتصال کوتاه نامی 10kA | 27500/76201 | 1402/07/10 | 1404
33 | سان نیرو سروش(سانیر) | کلیدمینیاتوری | کلیدهای مینیاتوری تک پل C6, C10, C16, C20, C25, C32, C40, C50, C63 مدل S7B-1 با علامت تجاری Sunir با جریان اتصال کوتاه نامی 10kA | 27500/76202 | 1402/07/10 | 1404
34 | سان نیرو سروش(سانیر) | کلیدمینیاتوری | کلیدهای مینیاتوری تک پل C4,C6,C10,C16,C20,C25,C32,C40,C50,C63 مدل S7BX-1 با علامت تجاری Sunir با جریان اتصال کوتاه نامی 6kA | 27500/76203 | 1402/07/10 | 1404
35 | صنایع الکتریکی پارس حفاظ | کلید اتوماتیک | کليداتوماتيک سه فاز از نوع ‏ac‏ با فرکانس ‏‎50Hz‎‏ ، با علامت تجاري ‏Pars Fanal‏ مدل ‏PF3N-630‎‏ از نوع قابل تنظيم ‏‎(adj)‎‏ و با جريان‏‎ ‎هاي نامي ‏‎400-630A‎‏ و ولتاژ نامي ‏‎400V‎‏ با قدرت قطع ‏Icu=50kA/400V‏ و جريان اتصال کوتاه بهره برداري ‏Ics=100%Icu‏ . درصورت يکسان بودن طراحي اوليه کليدها و يکسان بودن فريم سايز ، نتايج آزمونهاي انجام شده به آمپرهاي مابين ‏‎400A‎‏ و ‏‎630A‎‏ قابل تعميم مي باشد.‏ | 27500/83182 | 1402/07/26 | 1404
کليد اتوماتيک سه فاز از نوع ‏ac‏ با فرکانس ‏‎50Hz‎‏ ، با علامت تجاري ‏Pars Fanal‏ مدل ‏PF3N-250‎‏ از نوع قابل تنظيم ‏‎(adj)‎‏ و با جريان هاي نامي ‏‎125-250A‎‏ و ولتاژ نامي ‏‎400V‎‏ با قدرت فطع ‏Icu=35kA/400V‏ و جريان اتصال کوتاه بهره برداري ‏Ics=75%Icu‏ . درصورت يکسان بودن طراحي اوليه کليدها و يکسان بودن فريم سايز ، نتايج آزمونهاي انجام شده به آمپرهاي مابين ‏‎250A‎‏ و ‏‎125A‎‏ قابل تعميم مي باشد.‏
36 | صنایع الکتریکی پارس حفاظ | کلید مینیاتوری | Fuse-disconnector Switch‏ تک فاز نوع ‏ac‏ با فرکانس ‏‎50Hz‎‏ با علامت تجاري ‏Pars Fanal‏ مـــدل ‏PFFH-18W/63X‏ طبقه بندي ‏AC-22B‏ با جريان نامي ‏‎63A‎‏ و ولتاژ نامي ‏‎400V‎‏ با قدرت قطع مشروط ‏‎5kA/400V‎‏ . نتايج آزمونهاي مذکور به کليدهاي با جريانهاي نامي پايين و طراحي اوليه و فريم سايز يکسان قابل تعميم مي‌باشد.‏ | 27500/83183 | 1402/07/26 | 1404
37 | صنایع الکتریکی پارس حفاظ | کلید اتوماتیک | Switch-disconnector‏ تک فاز نوع ‏ac‏ با فرکانس ‏‎50Hz‎‏ با علامت تجاري ‏Pars Fanal‏ مـــدل ‏PFFH-18W/63X‏ طبقه بندي ‏AC-22B‏ با جريان نامي ‏‎63A‎‏ و ولتاژ نامي ‏‎400V‎‏ با قدرت قطع مشروط ‏‎5kA/400V‎‏ . نتايج آزمونهاي مذکور به کليدهاي با جريانهاي نامي پايين و طراحي اوليه و فريم سايز يکسان قابل تعميم مي‌باشد.‏ | 27500/83184 | 1402/07/26 | 1404
38 | صنایع الکتریکی پارس حفاظ | کلید مینیاتوری | کلیدهای مینیاتوری تک پل C4 , 6 , 10 , 16 ,20 , 25, 32, 40, 50, 63 مدل PFN-101 با علامت تجاری PARS FANAL با جریان اتصال کوتاه نامی 10KA | 27500/83185 | 1402/07/26 | 1404
39 | گروه صنعتی تولیدی الکتروکاوه تحت لیسانس Zhejiang MAXGE Electric Technology Co., Ltd | کلید اتوماتیک | 1- کلید اتوماتیک سه پل (3P) و چهار پل (3P+N) از نوع ac با فرکانس 50/60Hz با علامت تجاری MAXGE مدل SGM3S-800H و SGM3Si-800H (مدل معادل شرکت الکتروکاوه: SGM3-800L و SGM3E-800H)، طبقه بندی A با جریانهای نامی 400,500,630,700,800A و با ولتاژهای نامی 380/400/415Vac و قدرت اتصال کوتاه نامی Icu=85kA با قدرت اتصال کوتاه بهره برداری Ics=60kA براساس استاندارد IEC60947-2:2019 مورد تایید است. درصورت یکسان بودن فریم سایز و طراحی اولیه و رعایت موارد مجاز بند 7.1.6 استاندارد IEC60947-2:2019 مربوط به عدم تغییرات اساسی در ساخت، نتایج آزمونهای انجام شده به مدل SGM3S-800M و SGM3Si-800M (مدل معادل شرکت الکتروکاوه: SGM3-800M و SGM3E-800M) با قدرت اتصال کوتاه نامی Icu=65kA و قدرت اتصال کوتاه بهره برداری Ics=50kA قابل تعمیم میباشد | 27500/83845 | 1402/07/29 | 1404
2- کلید اتوماتیک سه پل (3P) و چهار پل (3P+N) از نوع ac با فرکانس 50/60Hz با علامت تجاری MAXGE مدل SGM3S-400H (مدل معادل شرکت الکتروکاوه: SGM3-400L)، طبقه‌بندی A با جریانهای نامی 225,250,280,300,315,350,400A و با ولتاژهای نامی 380/400/415Vac و قدرت اتصال کوتاه نامی Icu=85kA با قدرت اتصال کوتاه بهره برداری Ics=60kA براساس استاندارد IEC60947-2:2019 مورد تایید است. درصورت یکسان بودن فریم سایز و طراحی اولیه و رعایت موارد مجاز بند 7.1.6 استاندارد IEC60947-2:2019 مربوط به عدم تغییرات اساسی در ساخت، نتایج آزمونهای انجام شده به مدل SGM3S-400M (مدل معادل شرکت الکتروکاوه: SGM3-400M) با قدرت اتصال کوتاه نامی Icu=65kA و قدرت اتصال کوتاه بهره برداری Ics=50kA قابل تعمیم میباشد
3- کلید اتوماتیک سه پل (3P) و چهار پل (3P+N) از نوع ac با فرکانس 50/60Hz با علامت تجاری MAXGE مدل SGM3S-250M (مدل معادل شرکت الکتروکاوه: SGM3-250M)، طبقه‌بندی A با جریانهای نامی 100,125,140,150,160,175,180,200,225,250A و با ولتاژهای نامی 380/400/415Vac و قدرت اتصال کوتاه نامی Icu=50kA با قدرت اتصال کوتاه بهرهبرداری Ics=36kA براساس استانداردIEC60947-2:2019 مورد تایید است. درصورت یکسان بودن فریم سایز و طراحی اولیه و رعایت موارد مجاز بند 7.1.6 استاندارد IEC60947-2:2019 مربوط به عدم تغییرات اساسی در ساخت، نتایج آزمونهای انجام شده به مدل SGM3S-250L (مدل معادل شرکت الکتروکاوه: SGM3-250L) با قدرت اتصال کوتاه نامی Icu=36kA و قدرت اتصال کوتاه بهره‌برداری Ics=27kA قابل تعمیم می‌باشد
4- کلید اتوماتیک سه پل (3P) و چهار پل (3P+N) از نوع ac با فرکانس 50/60Hz با علامت تجاری MAXGE مدل SGM3S-160M (مدل معادل شرکت الکتروکاوه: SGM3-160M)، طبقه‌بندی A با جریان¬های نامی 16,20,25,30,32,40,50,60,63,70,75,80,90,100,125,140,150,160A و با ولتاژهای نامی 380/400/415Vac و قدرت اتصال کوتاه نامی Icu=50kA با قدرت اتصال کوتاه بهره برداری Ics=36kA براساس استاندارد IEC60947-2:2019 مورد تایید است. درصورت یکسان بودن فریم سایز و طراحی اولیه و رعایت موارد مجاز بند 7.1.6 استاندارد IEC60947-2:2019 مربوط به عدم تغییرات اساسی در ساخت، نتایج آزمون¬های انجام شده به مدل SGM3S-160L (مدل معادل شرکت الکتروکاوه: SGM3-160L) با قدرت اتصال کوتاه نامی Icu=36kA و قدرت اتصال کوتاه بهره برداری Ics=27kA قابل تعمیم میباشد
5- کلید اتوماتیک سه پل (3P) و چهار پل (3P+N) از نوع ac با فرکانس 50/60Hz با علامت تجاری MAXGE مدل SGM6-125H و SGM6S-125H (مدل معادل شرکت الکتروکاوه: SGM3-125H و SGM3S-125H)، طبقه بندی A با جریانهای نامی 16,20,25,30,32,40,50,60,63,70,75,80,90,100,125A و مدل SGM6Sm-125H (مدل معادل شرکت الکتروکاوه: SGM3Sm-125H) با جریانهای نامی 32,40,50,60,63,70,75,80,90,100,125A و با ولتاژهای نامی 380/400/415Vac و قدرت اتصال کوتاه نامی Icu=36/25kA و قدرت اتصال کوتاه بهره برداری Ics=25kA براساس استاندارد IEC60947-2:2019 مورد تایید است. درصورت یکسان بودن فریم سایز و طراحی اولیه و رعایت موارد مجاز بند 7.1.6 استاندارد IEC60947-2:2019 مربوط به عدم تغییرات اساسی در ساخت، نتایج آزمونهای انجام شده به مدلهای SGM6-125M و SGM6Sm-125M و SGM6S-125M (مدل معادل شرکت الکتروکاوه: SGM3-125M و SGM3Sm-125M و SGM3S-125M) با قدرت اتصال کوتاه نامی Icu=25/18kA و قدرت اتصال کوتاه بهره برداری Ics=18kA و مدلهای SGM6-125L و SGM6Sm-125L و SGM6S-125L (مدل معادل شرکت الکتروکاوه: SGM3-125L و SGM3Sm-125L و SGM3S-125L) با قدرت اتصال کوتاه نامی Icu=10kA و قدرت اتصال کوتاه بهره برداری Ics=10kA قابل تعمیم میباشد
40 | نوآوران صنعت برق و سازه روئین (علامت تجاری P-TEC) | کلید اتوماتیک | 1- کلید اتوماتیک سه پل نوع قابل تنظیم (دو تنظیمه) با فرکانس 50/60Hz، با علامت تجاری P-TEC مدل SPBa-250S/3300 با مشخصات زیر از لحاظ آزمون‌های نوعی مورد تائید است. در صورت یکسان بودن طراحی اولیه کلیدها و مکانیزم عملکرد مطابق با الزامات استاندارد مذکور، نتایج آزمون‌های انجام شده به جریان‌های نامی بین 100A و 250A شامل 125A, 200A, 225A قابل تعمیم می‌باشد: | 27500/94467 | 1402/08/22 | 1404
In:100-250A, Ue:AC400V, Icu=Ics= 35kA
Ir:(0.8-1)In, Ii:(6-10)In, Ui:AC800V, Uimp:8kV, Cat. A
Reference Temperature: 50°C
2- کلید اتوماتیک سه پل نوع قابل تنظیم (دو تنظیمه) با فرکانس 50/60Hz، با علامت تجاری P-TEC مدل SPBta-630M/3300 با مشخصات زیر از لحاظ آزمون‌های نوعی مورد تائید است. در صورت یکسان بودن طراحی اولیه کلیدها و مکانیزم عملکرد مطابق با الزامات استاندارد مذکور، نتایج آزمون‌های انجام شده به جریان‌های نامی بین 400A و 630A شامل 500A قابل تعمیم می‌باشد:
In:400-630A, Ue:AC400V, Icu=Ics= 50kA
Ir:(0.8-1)In, Ii:(6-10)In, Ui:AC800V, Uimp:8kV, Cat. A
Reference Temperature: 50°C
3- کلید اتوماتیک سه پلa.c. نوع غیر قابل تنظیم (فیکس) با فرکانس 50/60Hz، با علامت تجاری P-TEC مدل SPBf-250S/3300 (سری LN) با مشخصات زیر از لحاظ آزمون‌های نوعی مورد تائید است. در صورت یکسان بودن طراحی اولیه کلیدها و مکانیزم عملکرد مطابق با الزامات استاندارد مذکور، نتایج آزمون‌های انجام شده به جریان‌های نامی بین 100A و 250A شامل 125A, 200A, 225A قابل تعمیم می‌باشد:
In:100-250A, Ue:AC400V, Icu=Ics= 35kA
Ii: 10In, Ui:AC800V, Uimp:8kV, Cat. A
Reference Temperature: 50°C
4- کلید اتوماتیک سه پلa.c. نوع غیر قابل تنظیم (فیکس) با فرکانس 50/60Hz، با علامت تجاری P-TEC مدل SPBf-630M/3300 (سری LN) با مشخصات زیر از لحاظ آزمون‌های نوعی مورد تائید است. در صورت یکسان بودن طراحی اولیه کلیدها و مکانیزم عملکرد مطابق با الزامات استاندارد مذکور، نتایج آزمون‌های انجام شده به جریان‌های نامی بین 400A و 630A شامل500A قابل تعمیم می‌باشد:
In:400-630A, Ue:AC400V, Icu=Ics= 50kA
Ii: 10In, Ui:AC800V, Uimp:8kV, Cat. A
Reference Temperature: 50°C
5- کلید اتوماتیک سه پل نوع الکترونیکی با فرکانس 50/60Hz، با علامت تجاری P-TEC مدل SPBel-800M/3300 با مشخصات زیر از لحاظ آزمون‌های نوعی مورد تائید است. در صورت یکسان بودن طراحی اولیه کلیدها و مکانیزم عملکرد مطابق با الزامات استاندارد مذکور، نتایج آزمون‌های انجام شده به جریان‌های نامی بین 630A و 800A قابل تعمیم می‌باشد:
In:630-800A, Ue:AC400V, Icu=Ics= 50kA
Icw= 10kA/1s, Ui:AC800V, Uimp:8kV, Cat. B
Ii:(2~12,Off)*In, Ir:(0.4~1,Off)*In
tr(s):1.5Ir (8, 12, 16, 24, 32, 48, 64, 96, 128, 256) ±15%
Isd:(2~10,Off)*Ir, tsd(s)=(0.05, 0.1, 0.15, 0.2, 0.3) ±15%
41 | نوآوران صنعت برق و سازه روئین (علامت تجاری P-TEC) تحت لیسانس شرکت CNC کشور چین | کلید اتوماتیک | کلید اتوماتیک فیکس مدل‌ YCM1-125L/3300 : | 27500/100197 | 1402/09/06 | 1404
In:16-125A, Ue:AC415V
Icu = 25kA, Ics= 18kA
Ii:10In, Ui:AC800V
Uimp:8kV, Cat. A
Reference Temperature: 40°C
42 | صنعتی و مهندسی پالایش نیرو | کلید خلاء | کلید خلاء 24kV , 2500A (Indoor) با جریان کوتاه مدت نامی 25kA(3S.) مدل FDV3TGPBYEU با محفظه قطع و کلاسهای (E2/M2/C2/S1) | 27500/102293 | 1402/09/11 | 1404
43 | کوپ فارسیان | کلید مینیاتوری | کلیدهای ميـنياتوری تک پل C6, C10, C16, C20, C25, C32 با ولتاژ نامی 240/415V مدل SP101 با علامت تجاری INDO Kupp با جریان اتصال کوتاه نامی 10KA | 27500/103128 | 1402/09/12 | 1404
44 | کوپ فارسیان | کلید مینیاتوری | کلیدهای ميـنياتوری سه پل C16, C20, C25, C32 با ولتاژ نامی 415V مدل SP103 با علامت تجاری INDO Kupp با جریان اتصال کوتاه نامی 10KA | 27500/103129 | 1402/09/12 | 1404
45 | نوآوران صنعت برق و سازه روئین (علامت تجاری P-TEC) تحت لیسانس شرکت CNC کشور چین | کلید هوایی | کلیدهای هوایی فشار ضعیف (ACB) چهار پل، سه پل و نول و سه پل با فرکانس 50/60Hz مدل‌های ‌YCW3-1600, YCW3-1600Y YCWA-1600, YCWA-1600Y, با علامت تجاری P-TEC با مشخصات: | 27500/106911 | 1402/09/20 | 1404
Model: YCW3-1600, YCW3-1600Y, YCWA-1600, YCWA-1600Y
Uimp: 12kV
Ui: 1000V
Selectivity category:B
In:200A, 400A, 630A, 800A, 1000A, 1250A, 1600A
Ue: AC400V/415V, AC660V/690V
AC400V/415V: Ics:50kA, Icu:65kA, Icw:50kA/1s
AC660V/690V: Ics:42kA, Icu:50kA, Icw:42kA/1s
Method of installation: Withdrawable, Fixed
Shunt release: AC220, AC380/50Hz, DC110, DC220
Undervoltage release & closing release: AC220, AC380/50Hz
Motor-operators:Us: AC220V, AC380V/50Hz, DC110V, DC220V
46 | دریا الکترو تجهیز مازندران | کلید مینیاتوری | کلیدهای ميـنياتوري C40, C25, B32 تک پل مدل DM1-C40 , DM1-C25 , DM1-B32 با علامت تجاری D.E.T و با جریان اتصال کوتاه نامی 6KA | 27500/108971 | 1402/09/25 | 1404
47 | صنعت الکتریک ایرانیان اروند با علامت تجاری (پارس اروند الکتریک) تحت لیسانس شرکت YUEQING SHENDIAN IMPORT & EXPORT Co., LTD | کلید اتوماتیک | کلید اتوماتیک مدل PA-CSX630H و PA-CSX400H قابل تنظیم شرکت صنعت الکتریک ایرانیان اروند با علامت تجاری (پارس اروند الکتریک): | 27500/117334 | 1402/10/13 | 1404
In:160/200/250/300/320/350/400/500/630A
Ue:AC415V, 50/60 Hz
Icu=65kA
Ics= 50kA
Ui:AC800V
Uimp:8kV
Cat. A
48 | صنعت الکتریک ایرانیان اروند با علامت تجاری (پارس اروند الکتریک) تحت لیسانس شرکت YUEQING SHENDIAN IMPORT & EXPORT Co., LTD | کلید اتوماتیک | کلید اتوماتیک مدل PA-CSX63H، PA-CSX80H، PA-CSX100H، PA-CSX125H، PA-CSX160H، PA-CSX200H و PA-CSX250H قابل تنظیم شرکت صنعت الکتریک ایرانیان اروند با علامت تجاری (پارس اروند الکتریک): | 27500/117337 | 1402/10/13 | 1404
In:16/20/25/32/40/50/63/75/80/100/125/160/200/225/250A
Ue:AC415V, 50/60 Hz
Icu=65kA
Ics= 65kA
Ui:AC800V
Uimp:8kV
Cat. A
49 | تابلو صنعت توان | کلید مینیاتوری | با تعمیم نتایج از کلیدهای مینیاتوری چهار پل، کلیدهای ميـنياتوری سه پل C6, C10, C16, C20, C25, C32, C40, C50, C63 مدل EC وB6, B10, B16, B20, B25, B32, B40, B50, B63 مدل EB با ولتاژ نامی 40/415V2، با علامت تجاری EDDY با جریان اتصال کوتاه نامی 10kA | 27500/127992 | 1402/11/08 | 1404
50 | تابلو صنعت توان | کلید مینیاتوری | کلیدهای مینیاتوری چهار پل C40, C50, C63 مدل EC وB6, B10, B16, B20, B25, B32, B40, B50, B63 مدل EB با ولتاژ نامی 240/415V، با علامت تجاری EDDY با جریان اتصال کوتاه نامی 10kA | 27500/127997 | 1402/11/08 | 1404
51 | کارا ال تک پویا | کلید مینیاتوری | کلیدهای ميـنياتوری تک پل C2, C4, C6, C10, C16, C20, C25, C32, C40, C50, C63 و B6, B10, B16, B20, B25, B32 مدل C60N با ولتاژ نامی 230/400V، با علامت تجاری Spectre با جریان اتصال کوتاه نامی و بهره‌برداری 6kA | 27500/133529 | 1402/11/21 | 1404
52 | کارا ال تک پویا | کلید مینیاتوری | کلیدهای ميـنياتوری دو پل C2, C4, C6, C10, C16, C20, C25, C32, C40, C50, C63C و B6, B10, B16, B20, B25, B32, B40 مدل C60N با ولتاژ نامی400V، با علامت تجاری Spectre با جریان اتصال کوتاه نامی و بهره‌برداری 6kA | 27500/133527 | 1402/11/21 | 1404
53 | کارا ال تک پویا | کلید مینیاتوری | کلیدهای ميـنياتوری سه پل C2, C4, C6, C10, C16, C20, C25, C32, C40, C50, C63 مدل C60N با ولتاژ نامی 400V، با علامت تجاری Spectre با جریان اتصال کوتاه نامی و بهره‌برداری | 27500/133531 | 1402/11/21 | 1404
54 | کارا ال تک پویا | کلید مینیاتوری | کلیدهای ميـنياتوری چهار پل C16, C20, C25, C32, C40 مدل C60N با ولتاژ نامی 400V، با علامت تجاری Spectre با جریان اتصال کوتاه نامی و بهره‌برداری 6kA | 27500/133440 | 1402/11/21 | 1404
55 | پیچاز الکتریک | کلید فیوز | کلید فیوز هوایی کابل خودنگهدار فشار ضعیف (Fuse-Switch-Disconnector) چهارپل با علامت تجاری PICHAZ ELECTRIC، مدل POLS-164 با جریان نامی 160A، ولتاژ نامی AC500‌، ولتاژ عایقی 1000V، رده بهره‌برداری AC-22B، جریان اتصال کوتاه مشروط نامی 50kA و درجه حفاظت IP23 | 27500/137655 | 1402/11/30 | 1404
56 | شركت مهندسی مرو پیشرو با برند WiLLPO(You will have power) | کلید اتوماتیک | 1- کلید اتوماتیک سه پل نوع غیر قابل تنظیم (فیکس) با فرکانس 50Hz مدل MP 125S با مشخصات زیر از لحاظ آزمون‌های نوعی براساس استاندارد ذیل مورد تائید است. در صورت یکسان بودن طراحی اولیه کلیدها و مکانیزم عملکرد مطابق با الزامات استاندارد مذکور، نتایج آزمون‌های انجام شده به جریان‌های نامی بین 40A و 125A شامل 50A, 63A, 80A, 100A قابل تعمیم می‌باشد: | 27500/137197 | 1402/11/30 | 1404
In:40-125A
Ue:AC400V
Icu=Ics= 25kA
Ii:10In
Ui:AC1000V
Uimp:8kV
Cat. A
Reference Temperature: 40°C
2- کلید اتوماتیک سه پل نوع غیر قابل تنظیم (فیکس) با فرکانس 50Hz مدل MP 250M با مشخصات زیر از لحاظ آزمون‌های نوعی براساس استاندارد ذیل مورد تائید است. در صورت یکسان بودن طراحی اولیه کلیدها و مکانیزم عملکرد مطابق با الزامات استاندارد مذکور، نتایج آزمون‌های انجام شده به جریان‌های نامی بین 125A و 250A شامل 160A, 200A, 225A قابل تعمیم می‌باشد:
In:125-250A
Ue:AC400V
Icu=Ics= 35kA
Ii:10In
Ui:AC1000V
Uimp:8kV
Cat. A
Reference Temperature: 40°C
3- کلید اتوماتیک سه پل نوع غیر قابل تنظیم (فیکس) با فرکانس 50Hz مدل MP 400H با مشخصات زیر از لحاظ آزمون‌های نوعی براساس استاندارد ذیل مورد تائید است. در صورت یکسان بودن طراحی اولیه کلیدها و مکانیزم عملکرد مطابق با الزامات استاندارد مذکور، نتایج آزمون‌های انجام شده به جریان‌های نامی بین 400A و 250A شامل300A قابل تعمیم می‌باشد:
In:250-400A
Ue:AC400V
Icu=Ics= 50kA
Ii:10In
Ui:AC1000V
Uimp:8kV
Cat. A
Reference Temperature: 40°C
57 | مبنا الکتریک بنیان | کلید اتوماتیک | 1-کلید اتوماتیک سه پل نوع غیر قابل تنظیم (فیکس) با علامت تجاری MABNA با مشخصات زیر از لحاظ آزمون‌های نوعی براساس استاندارد ذیل مورد تائید است. در صورت یکسان بودن طراحی اولیه کلیدها و مکانیزم عملکرد مطابق با الزامات استاندارد مذکور، نتایج آزمون‌های انجام شده به جریان‌های نامی بین 16Aو 125A شامل 25A, 32A, 40A, 50A, 63A, 80A, 100A قابل تعمیم می‌باشد: | 27500/137199 | 1402/11/30 | 1404
In:16-125A
Ue:AC400V
Icu=36kA
Ics= 27kA
Ui:AC1000V
Uimp:8kV
Ii:10In
Cat. A
Reference Temperature: 40°C
frequency:50Hz
Model: MXM-125/3300
2- کلید اتوماتیک سه پل نوع غیر قابل تنظیم (فیکس) با علامت تجاری MABNA با مشخصات زیر از لحاظ آزمون‌های نوعی براساس استاندارد ذیل مورد تائید است. در صورت یکسان بودن طراحی اولیه کلیدها و مکانیزم عملکرد مطابق با الزامات استاندارد مذکور، نتایج آزمون‌های انجام شده به جریان‌های نامی بین 100A و 250A شامل 125A, 160A, 200A, 225A قابل تعمیم می‌باشد:
In:100-250A
Ue:AC400V
Icu=50kA
Ics= 35kA
Ui:AC1000V
Uimp:8kV
Ii:10In
Cat. A
Reference Temperature: 40°C
frequency:50Hz
Model: MXM-250/3300
58 | نوآوران صنعت برق و سازه روئین (علامت تجاری P-TEC) تحت لیسانس شرکت CNC کشور چین | کلید اتوماتیک | کلید اتوماتیک موتوردار سه پل مدل‌ SPBFM-250 (YCM8-250S/3) : | 27500/141541 | 1402/12/09 | 1404
In:100A,250A, Ue:240/415Vac(50/60 Hz)
Icu = 25kA, Ics= 25kA
Ii:10In, Ui:1000V
Uimp:8kV, Cat. A
Reference Temperature: 55°C
59 | صنایع برق زاویر | کلید اتوماتیک | کليدهاي اتوماتيک (قابل تنظيم )سه پل از نوع ‏ac‏ با فرکانس ‏‎50Hz‎، با علامت تجاري ‏Zavir‏ مدل ‏ZRDM11N-250N‏ ، طبقه بندي ‏‎ A‎‏‌و‏‎ ‎‏ با جريانهاي ‏‎ ‎نامي ‏‎100-250A‎‏ و قدرت قطع اتصال کوتاه نامي و بهره‌برداري ‏Icu=Ics=35kA‏ تحت ولتاژ ‏‎400V ac‎‏ از لحاظ آزمونهاي نوعي مورد تأييد مي‌باشند. در صورت يکسان بودن طراحي اوليه کليدها و يکسان بودن فريم سايز، نتايج آزمونهاي انجام شده به آمپرهاي مابين ‏‎250A‎‏ و ‏‎100A‎‏ شامل‏‎125,160,200A‎‏ قابل تعميم است . ‏ 2- کليدهاي اتوماتيک(فيکس) سه پل از نوع ‏ac‏ با فرکانس ‏‎50Hz‎، با علامت تجاري ‏Zavir‏ مدل ‏ZRDM1-250L/3300‎‏ ، طبقه بندي ‏A‏‌‏‎ ‎و با جريانهاي نامي ‏‎100-250A‎‏ و قدرت قطع اتصال کوتاه نامي و بهره‌برداري ‏Icu=Ics=35kA‏ تحت ولتاژ ‏‎400V ac‎‏ از لحاظ آزمونهاي نوعي مورد تأييد مي‌باشند. در صورت يکسان بودن طراحي اوليه کليدها و يکسان بودن فريم سايز،نتايج‌آزمونهاي انجام شده به‌آمپرهاي‌مابين‎250A‎‏ و ‏‎100A‎‏ شامل ‏‎125,160,180,200,225A‎‏ قابل تعميم‌است. ‏ 3- کليدهاي اتوماتيک(فيکس) سه پل از نوع ‏ac‏ با فرکانس ‏‎50HZ‎، با علامت تجاري ‏Zavir‏ مدل ‏ZRDM1-630L/3300‎‏ ، طبقه بندي ‏A‌‎‏ و با جريانهاي نامي‎630A‎‏-‏‎400‎‏ و قدرت قطع اتصال کوتاه نامي و بهره‌برداري ‏Icu=Ics=50kA‏ تحت ولتاژ‏ac‏ ‏‎ 400V ‎از لحاظ آزمونهاي نوعي مورد تأييد مي‌باشند. در صورت يکسان بودن طراحي اوليه کليدها و يکسان بودن فريم سايز، نتايج آزمونهاي انجام شده به آمپرهاي مابين ‏‎630A‎‏ و ‏‎400A‎‏ شامل ‏‎500A‎قابل تعميم است.‏ | 27500/1346 | 1403/01/11 | 1405
60 | صنایع برق زاویر | کلید مینیاتوری | کلیدهای مینیاتوری تک پل C40 مدل ZT10 با علامت تجاری Zavir با جریان اتصال کوتاه نامی 10KA | 27500/1347 | 1403/01/11 | 1405
61 | شارین پارس ایرانیان | کلید محافظ | کلیدهای محافظ جان (RCCB) مدل‌های DR-4P, DR-2P : | 27500/9116 | 1403/02/03 | 1405
Model: DR-4P, DR-2P
Type AC
Un: 230V/400V; 2P , 4P
In:25A, 32A, 40A, 50A, 63A
IΔn:30 mA
Im (IΔm):500A , 630A
Icn:6kA
Fn: 50/60 Hz
62 | پیچاز الکتریک | کلیدفیوز | 1- كليد فيوز تابلویی عمودي‌ سه ‌فاز ‎نوع AC ‌‎ مدل ‎ VERS1660 (160A)‎ 2- كليد فيوز تابلویی عمودي‌ سه ‌فاز‎ نوع AC ‌‎ مدل ‎ VERS2560 (250A)‎ 3- كليد فيوز تابلویی عمودي‌ سه ‌فاز ‎نوع AC ‌‎ مدل ‎ VERS4060 (400A)‎ 4- كليد فيوز تابلویی عمودي‌ سه ‌فاز ‎نوع AC ‌‎ مدل ‎ VERS6360 (630A)‎ | 27500/9992 | 1403/02/04 | 1405
63 | پیچاز الکتریک | کلید فیوز | ‏1-‏‎ ‎كليد فيوز تابلویی گردان ‌سه ‌فاز‎ مدل ‎ IDS-161 (160A)‎ ‏2-‏‎ كليد فيوز تابلویی گردان ‌سه ‌فاز‎ مدل ‎ IDS-401 (400A)‎ | 27500/9993 | 1403/02/04 | 1405
64 | پیچاز الکتریک | کلیدفیوز | كليد فيوز تابلویی گردان ‌سه ‌فاز نوع AC‎ با جريان نامي 250A مدل IDS - 251 | 27500/9995 | 1403/02/04 | 1405
65 | توس فیوز | کلید مینیاتوری | کلیدهای مینیاتوری ‌تک پل‌B6 , B10 , B16 , B20 , B25 , B32 , B40 ,B50 وC6 , C10 , C16 , C20 , C25, C32, C40 , C50 با جریان اتصال کوتاه نامی 6KA مدل DE91 | 27500/23292 | 1403/03/05 | 1405
66 | صنایع الکتریکی پارس حفاظ | کلید اتوماتیک | - کلیدهای اتوماتیک سه پل نوع غیر قابل تنظیم (فیکس) مدل‌های: PF3N-160, PF3N-250, PF3N-400, PF3N-630, PF3N-800 / PARS FANAL 1- کلید اتوماتیک سه پل نوع غیر قابل تنظیم (فیکس) با علامت تجاری PARS FANAL با مشخصات زیر از لحاظ آزمون‌های نوعی مورد تائید است. در صورت یکسان بودن طراحی اولیه کلیدها و مکانیزم عملکرد مطابق با الزامات استاندارد ذیل، نتایج آزمون‌های انجام شده به جریان‌های نامی بین 16A و 160A شامل 25A, 32A, 40A, 63A, 80A, 100A, 125A قابل تعمیم می‌باشد: | 27500/24003 | 1403/03/06 | 1405
In:16-160A, Ue:AC400V, Icu=35kA
Ics= 35kA, Ui:AC800V, Uimp:8kV
Ii:12In, Cat. A
Reference Temperature: 40°C
frequency:50Hz, Model: PF3N-160
2-کلید اتوماتیک سه پل نوع غیر قابل تنظیم (فیکس) با علامت تجاری PARS FANAL با مشخصات زیر از لحاظ آزمون‌های نوعی مورد تائید است. در صورت یکسان بودن طراحی اولیه کلیدها و مکانیزم عملکرد مطابق با الزامات استاندارد ذیل، نتایج آزمون‌های انجام شده به جریان‌های نامی بین125A و 250A شامل 160A, 200A قابل تعمیم می‌باشد:
In:125-250A, Ue:AC400V, Icu=35kA
Ics= 35kA, Ui:AC800V, Uimp:8kV
Ii:12In, Cat. A
Reference Temperature: 40°C
frequency:50Hz, Model: PF3N-250
3- کلید اتوماتیک سه پل نوع غیر قابل تنظیم (فیکس) با علامت تجاری PARS FANAL با مشخصات زیر از لحاظ آزمون‌های نوعی مورد تائید است.
In:315-400A, Ue:AC400V, Icu=50kA
Ics= 35kA, Ui:AC800V, Uimp:8kV
Ii:12In, Cat. A
Reference Temperature: 40°C
frequency:50Hz, Model: PF3N-400
4- کلید اتوماتیک سه پل نوع غیر قابل تنظیم (فیکس) با علامت تجاری PARS FANAL با مشخصات زیر از لحاظ آزمون‌های نوعی مورد تائید است. در صورت یکسان بودن طراحی اولیه کلیدها و مکانیزم عملکرد مطابق با الزامات استاندارد ذیل، نتایج آزمون‌های انجام شده به جریان‌های نامی بین 400A و 630A شامل 500A قابل تعمیم می‌باشد:
In:400-630A, Ue:AC400V, Icu=60kA
Ics= 42kA, Ui:AC800V, Uimp:8kV
Ii:12In, Cat. A
Reference Temperature: 40°C
frequency:50Hz, Model: PF3N-630
5- کلید اتوماتیک سه پل نوع غیر قابل تنظیم (فیکس) با علامت تجاری PARS FANAL با مشخصات زیر از لحاظ آزمون‌های نوعی مورد تائید است.
In:800A, Ue:AC400V, Icu=65kA
Ics= 50kA, Ui:AC800V, Uimp:8kV
Ii:12In, Cat. A
Reference Temperature: 40°C
frequency:50Hz, Model: PF3N-800
67 | صنعت الکتریک ایرانیان اروند با علامت تجاری (پارس اروند الکتریک) تحت لیسانس شرکت YUEQING SHENDIAN IMPORT & EXPORT Co., LTD | کلید محافظ جان | كلید محافظ جان (RCCB (دو پل و چهار پل مدل M7CVL با جریان نامی ،۱۶ ،۲۰ ،۲۵ ،۳۲ ،۴۰ ۵۰ و ۶۳ آمپر و I∆n برابر ۳۰ میلی آمپر، Type ACشركت صنعت الکتریک ایرانیان اروند با علامت تجاری (پارس اروند الکتریک): | 27500/36428 | 1403/04/06 | 1405
Type: AC
Un: 240 V (1P+N), 415 V (3P+N)
In (1P+N, 3P+N): 16, 20 , 25, 32, 40, 50, 63 A
I∆n= 30 mA
Inc= I∆n= 6 kA
Fn= 50 Hz
68 | مبنا الکتریک بنیان | کلید مینیاتوری | کلیدهای مینیاتوری تک پل C4, 6, 10, 16, 20, 25, 32, 40, 50, 63 با ولتاژ نامی 230/400V مدل M6B-1 با علامت تجاری MABNA با جریان اتصال کوتاه نامی 6kA | 27500/39625 | 1403/04/13 | 1405
69 | مبنا الکتریک بنیان | کلید مینیاتوری | کلیدهای مینیاتوری تک پل C4, 6, 10, 16, 20, 25, 32, 40, 50, 63 و B4, 6, 10, 20, 25, 32, 40, 50, 63 با ولتاژ نامی 230/400V مدل M8B-1 با علامت تجاری MABNA با جریان اتصال کوتاه نامی 10kA | 27500/39628 | 1403/04/13 | 1405
70 | نوآوران صنعت برق و سازه روئین (علامت تجاری P-TEC) | کلید اتوماتیک | کلید اتوماتیک ac سه پل نوع الکترونیکی موتوردار قابل تنظیم از 252A الی 630A مدل‌ SPBEM-630 با علامت تجاری P-TEC با مشخصات: | 27500/40524 | 1403/04/16 | 1405
In:630 A
Ue:400 Vac
Icu = 50 kA
Ics= 35 kA
Icw:10 kA/1s
Ui:1000 V
Uimp:8k V
Cat. B
IP20
71 | تولیدی رعد | کلید مینیاتوری | کلیدهای مینیاتوری سه پل C2, C4, C6, C10, C16, C20, C25, C32, C40, C50, C63 و B2, B4, B6, B10, B16, B20, B25, B32, B40, B50, B63 با ولتاژ نامی 400V مدل RB/M با علامت تجاری RAAD با جریان اتصال کوتاه نامی 6kA | 27500/50357 | 1403/05/10 | 1405
72 | تولیدی رعد | کلید مینیاتوری | کلیدهای مینیاتوری تک پل C2, C4, C6, C10, C16, C20, C25, C32, C40, C50, C63 و B2, B4, B6, B10, B16, B20, B25, B32, B40, B50, B63 با ولتاژ نامی 230/400V مدل RB/M با علامت تجاری RAAD با جریان اتصال کوتاه نامی 6kA | 27500/50358 | 1403/05/10 | 1405
73 | ایستا توان اتصال تحت لیسانس شرکت SHANGTU ELECTEICAL TECHNOLOGY CO., Ltd | کلید اتوماتیک | کلید اتوماتیک موتوردار (CBAR) مدل ETE5LE-250/3N با مشخصات: In: 100 A (40A~100A, Stepless Adjustable) 160A (64A~160A, Stepless Adjustable) 250A (100A~250A, Stepless Adjustable) Ue: 400 Vac, 50 Hz Icu: 50 kA Ics: 35 KA Icw:5 KA/1s IΔn: 50,100,200,300,400,500,800,1000mA, Ajustable by Grade IΔm:25 % Icu Ui: 1000 V Uimp: 8 kV Cat. B Auto Reclosing Time: 20s-60s; TD-type Number of poles: 3P+N (3protection poles, N pole connot be (opened or closed, not suitable for isolation 4P (3protection poles, N pole con be: (opened or closed, suitable for isolation Method of installation: Fixed | 27500/50519 | 1403/05/10 | 1405
74 | صنایع الکتریکی پارس حفاظ | کلید مینیاتوری | کلیدهای ميـنياتوری تک پل C6, C10, C16, C20, C25, C32, C40, C50, C63, B16, B25, B32 مدل PFN-61 با علامت تجاری PARS FANAL با جریان اتصال کوتاه نامی 6kA | 27500/67420 | 1403/06/18 | 1405
75 | ایستا توان اتصال تحت لیسانس شرکت WENZHOU RHENES ELECTEICAL CO., Ltd | کلید اتوماتیک | کلید اتوماتیک با مشخصات: ETE5MA-160H (Fix) 3P, 4P * Type A Ue: 400Vac * In: 160A * Ics: 25kA * lcu: 35kA Ui:1000V * Uimp: 8kV Reference temperature: 40°C ETE5MA-250H (Adj) 3P, 4P * Type A Ue: 400Vac * In: 250A * Ics: 25kA * lcu: 35kA Ui:1000V * Uimp: 8kV * Ir: (0.8~1)In * Ii: (5~10)In Reference temperature: 40°C ETE5MA-400H (Adj) 3P, 4P * Type A Ue: 400Vac * In: 400A * Ics: 35kA * lcu: 50kA Ui:1000V * Uimp: 8kV * Ir: (0.8~1)In * Ii: (5~10)In Reference temperature: 40°C | 27500/73281 | 1403/07/01 | 1405
88 | صنایع الکتریکی پارس حفاظ | کلید اتوماتیک | کلیدهای اتوماتیک سه پل نوع الکترونیکی/ مدل‌های PF3-800 و PARS FANAL/PF3-1600 1- کلیدهای اتوماتیک سه پل نوع الکترونیکی با علامت تجاری PARS FANAL با مشخصات زیر از لحاظ آزمون‌های نوعی مورد تائید است: In: 630, 800A Ir: (0.4-1) In Ue: AC 400V Icu= 50 KA Ics= 0.75 Icu Icw= 10 KA/1s Ui: AC 1000V Uimp: 8kV Ii: (1.5-12)*In, off - Cat. B t1(s)= 3s, 6s, 12s, 18s frequency: 50Hz Model: PF3-800 2-کلیدهای اتوماتیک سه پل نوع الکترونیکی با علامت تجاری PARS FANAL با مشخصات زیر از لحاظ آزمون‌های نوعی مورد تائید است. در صورت یکسان بودن طراحی اولیه کلیدها و مکانیزم عملکرد مطابق با الزامات استاندارد مذکور، نتایج آزمون‌های انجام شده به جریان‌های نامی بین 1000A و 1600A شامل 1250A قابل تعمیم می‌باشد: In:1000, 1250, 1600A Ir: (0.4-1) In Ue: AC 400V Icu=65 KA Ics= 0.75 Icu Icw= 19.2 KA/1s Ui:AC 1000V Uimp:8 kV Ii: (1.5-12)*In, off Cat. B t1(s)= 3s, 6s, 12s, 18s frequency:50Hz Model: PF3-1600 | 27500/72960 | 1403/07/01 | 1405
89 | صنایع الکتریکی پارس حفاظ | کلید اتوماتیک | کلیدهای اتوماتیک سه پل حرارتی-مغناطیسی موتوردار/ مدل‌های: PF3N-250M / PARS FANAL با مشخصات زیر: In: 100, 250A Ue: AC 400V Uc: 230Vac Icu:Ics: 35kA Ui: AC800V Uimp: 8kV Ii: 12In Cat. A Frequency: 50Hz Model: PF3N-250M | 27500/76654 | 1403/07/09 | 1405
90 | سان نیرو سروش(سانیر) | کلید اتوماتیک | کلیدهای اتوماتیک سه پل نوع الکترونیکی/ مدل‌های: S7MB-800s و SUNIR / S7MB-400s 1- کلیدهای اتوماتیک سه پل نوع الکترونیکی با علامت تجاری SUNIR با مشخصات زیر از لحاظ آزمون‌های نوعی مورد تائید است: In: 300-400A Ue: AC 400V Ui: AC 1000V Ics: 35kA Icu: 50kA Icw: 5kA/1s Uimp: 8kV Ii: (2-12)*In, off Ir: 160,200,240,280,320,360,400A, off Cat. B Model: S7MB-400s Frequency= 50Hz 2- کلیدهای اتوماتیک سه پل نوع الکترونیکی با علامت تجاری SUNIR با مشخصات زیر از لحاظ آزمون‌های نوعی مورد تائید است: In: 630-800A Ue: AC 400V Ui: AC 1000V Ics: 50kA Icu: 70kA Icw: 10kA/1s Uimp: 8kV Ii: (2-12)*In, off Ir: 320,400,480,560,640,720,800A, off Cat. B Model: S7MB-800s Frequency= 50Hz | 27500/79563 | 1403/07/15 | 1405
91 | دنا الکتریک ایرانیان | کلید مینیاتوری | کلیدهای مینیاتوری تک پل نوع C63 ,C32 ,C16 ac با ولتاژ نامی 230/400V مدل C60 با جریان اتصال کوتاه نامی و بهره‌برداری 6kA | 27500/82809 | 1403/07/22 | 1405
92 | آرمان سرنا | کلید مینیاتوری | 1- کلیدهای مینیاتوری تک پل C25 ,C32 C20, C10, C16, و B16 B10, با ولتاژ نامی 230/400V مدل PSC6 با جریان اتصال کوتاه نامی 6kA 2- کلیدهای مینیاتوری سه پل C63 C25, C32, C40, C50, با ولتاژ نامی 400V مدل PSC6 با جریان اتصال کوتاه نامی 6kA | 27500/86791 | 1403/07/30 | 1405
93 | کوپ فارسیان | کلید مینیاتوری | 1- کلیدهای مینیاتوری تک پل B6, B10, B16, B20, B25, B32 و C6, C10, C16, C20, C25, C32 با ولتاژ نامی 240/415V مدل SP61 نوع AC با علامت تجاری INDO Kupp با جریان اتصال کوتاه نامی 6kA 2- کلیدهای مینیاتوری سه پلC16, C20, C25, C32 با ولتاژ نامی 415V مدلSP63 نوع AC با علامت تجاری INDO Kupp با جریان اتصال کوتاه نامی 6kA 3- کلیدهای مینیاتوری تک پل و نولC25, C32 (1P+N) با ولتاژ نامی 240/415V مدل SP61N نوعAC با علامت تجاری INDO Kupp با جریان اتصال کوتاه نامی 6kA | 27500/87486 | 1403/08/01 | 1405
94 | صنایع برق زاویر | کلید فیوز | 1- كليد فيوز تابلویی گردان سه فاز نوع AC (Switch-disconnector-fuse) مدلZTF-160A 2- كليد فيوز تابلویی گردان سه فاز نوع AC (Switch-disconnector-fuse) مدلZTF-250A 3- كليد فيوز تابلویی گردان سه فاز نوع AC (Switch-disconnector-fuse)مدلZTF-400A 4- كليد فيوز تابلویی عمودی سه فاز نوع AC (fuse – switch)مدلZTN-160A 5- كليد فيوز تابلویی عمودی سه فاز نوع AC ((fuse – switchمدلZTN-250A 6- كليد فيوز تابلویی عمودی سه فاز نوع AC (fuse – switch) مدلZTN-400A | 27500/99566 | 1403/08/27 | 1405
95 | صنایع برق زاویر | کلید مینیاتوری | کلیدهای مینیاتوری تک پل C32 با ولتاژ نامی 400V/230، مدل ZM06 با علامت تجاری ZAVIR با جریان اتصال کوتاه نامی 6kA | 27500/99567 | 1403/08/27 | 1405
96 | سان نیرو سروش (سانیر) | کلید مینیاتوری | کلیدهای مینیاتوری سه پل D2,4,6,19,16,20,25,32,40,50,63 و C2,4,6,10,16,20,25,32,40,50,63 و B2,4,6,10,16,20,25,32,40,50,63 با ولتاژ نامی 230/400V مدل S8BX-3 با علامت تجاری SUNIR جریان اتصال کوتاه نامی 6kA | 27500/107799 | 1403/09/14 | 1405
97 | سان نیرو سروش (سانیر) | کلید مینیاتوری | کلیدهای مینیاتوری سه پل و نول D2,4,6,10,16,20,25,32,40,50,63 (3P+N) و C2,4,6,10,16,20,25,32,40,50,63 و B2,4,6,10,16,20,25,32,40,50,63 با ولتاژ نامی 230/400V مدل S8BX-3N با علامت تجاری SUNIR جریان اتصال کوتاه نامی 6kA | 27500/107801 | 1403/09/14 | 1405
98 | سان نیرو سروش (سانیر) | کلید مینیاتوری | کلیدهای مینیاتوری تک پل D2,4,6,10,16,20,25,32,40,50,63 و C2,4,6,10,16,20,25,32,40,50,63 و B2,4,6,10,16,20,25,32,40,50,63 با ولتاژ نامی 230/400V مدل S8BX-1 با علامت تجاری SUNIR جریان اتصال کوتاه نامی 6kA | 27500/107815 | 1403/09/14 | 1405
99 | سان نیرو سروش (سانیر) | کلید مینیاتوری | کلیدهای مینیاتوری تک پل و نول D2,4,6,10,16,20,25,32,40,50,63 (1P+N) و C2,4,6,10,16,20,25,32,40,50,63 و B2,4,6,10,16,20,25,32,40,50,63 با ولتاژ نامی 230/400V مدل S8BX-1N با علامت تجاری SUNIR جریان اتصال کوتاه نامی 6kA | 27500/107816 | 1403/09/14 | 1405
100 | آرین کلید پارس | سکسیونر | سکسیونر گازی قابل قطع زیربار (تابلویی) 24kV ,630A با جریان پایداری کوتاه مدت (16kA/1s)، کلاس (E3/M1/C2) و کلاس حرارتی (50ºC+/5ºC-) مدل 24MS با مکانیزم موتوری و ‌کلید زمین کلاس (E2) با جریان کوتاه مدت نامی (16kA/1s) | 27500/108303 | 1403/09/14 | 1405
101 | سان نیرو سروش (سانیر) تحت لیسانس شرکت Wenzhou Huajia Electrical Equipment Co., Ltd | کلید اتوماتیک | کلید اتوماتیک (MCCB) قابل تنظیم مدل S7MA-630S (HM6RT-630H): In: 400A Ue: 400Vac or 415Vac for 3P,4P (3P+N) Fr: 50/60Hz Ir: (0.7-1.0) In or (0.8-1.0) In Ii: (5-10) In Icu: 50kA Ics: 35KA Ui: 1000V Uimp: 8kV Cat. A Poles: 3P,4P (3P+N) | 27500/109142 | 1403/09/17 | 1405

## فیوزکاردی
لیست گواهی های مطابقت با استاندارد تولید کالاهای تخصصی صنعت برق
رديف | نام شركت | نام محصول | مشخصات محصول | شماره گواهي | تاريخ گواهي | تاريخ انقضا
1 | ایستا توان صنعت تحت لیسانس شرکت ETI | فیوز کاردی | فيوز کاردي مدل ‏NV 1/ NH 1 ‎‏ ‏ | 27500/39236 | 1402/04/12 | 1404
Rated current: 6 A, 10 A, 16 A, 20 A, 25 A, 32 A, 35 A, 40 A, 50 A, 63 A, 80 A, 100 A, 125 A, 160 A, 200 A, 224 A, 250 A ‎‏ ‏
‏ ‏gG‏ ‏Breaking range and utilization category:‎‏ ‏
‏ ‏Rated breaking capacity: 120kA‏ ‏‎ ‎و‎ ‎‏ ‏Rated voltage: 500V‏ ‏
فيوزکاردي مدل ‏NV 2/ NH 2‎‏ ‏
‏ ‏Rated current: 32A, 35A, 40A, 50A, 63A, 80A, 100A, 125A, 160A, 200A, 224A, 250A, 280A, 300A, 315A, 355A, 400A‏ ‏
‏ ‏Breaking range and utilization category:gG‏ ‏
‏ ‏Rated breaking capacity:120kA‏ و ‏Rated voltage:500V a.c‏ ‏
فيوزکاردي مدل ‏NV 3/ NH 3‎‏ ‏
Rated current: 250A, 300A, 315A, 355A, 400A, 425A, 450A, 500A, 560A, 630A‏ ‏Breaking range and utilization category:gG‏ ‏
‏ ‏Rated breaking capacity:120kA‏ و ‏Rated voltage: 500V a.c‎
فيوزکاردي مدل ‏NV 00/ NH00‎‏ ‏
‏ ‏Rated current: 6A, 10A, 16A, 20A, 25A, 32A, 35A, 40A, 50A, 63A, 80A, 100A, 125A, 160A‎‏ ‏
‏ ‏Breaking range and utilization category:gG
Rated breaking capacity:120kA‏ و ‏Rated voltage: 500V a.c‎

## برقگیر
لیست گواهی های مطابقت با استاندارد تولید کالاهای تخصصی صنعت برق
ردیف | نام شركت | نام محصول | مشخصات محصول | شماره گواهي | تاريخ گواهي | تاريخ انقضا
1 | تجهیزات انتقال برق پارس | برقگیر | برقگیر با روکش سیلیکونی رده توزیع سری PAP کلاس DH برای رده‌های ولتاژی کمتر از 52KV با قرص شرکت YIKUN چین | 27500/79560 | 1403/07/15 | 1405

## GIS
لیست گواهی های مطابقت با استاندارد تولید کالاهای تخصصی صنعت برق
ردیف | نام شركت | نام محصول | مشخصات محصول | شماره گواهي | تاريخ گواهي | تاريخ انقضا
1 | صنایع توس کات خراسان | سوئیچگیر | سوئیچگیر (GIS) 145kV/2500A با جریان پایداری کوتاه مدت (40kA/3s.)، کلاس (E1/M1/C2) و کلاس حرارتی C˚(55+/5-) مدل TCK2-145/T2500-40 GIS شامل: | 27500/62507 | 1402/06/05 | 1404
- کلید (CB) مدل: TCK2-145/T2500-40 CB , 24026CB
- کلید زمین عملکرد سریع مدل: TCK2-145/T2500-40 HSES , 24046FES
- سکسیونر و کلید ارت مدل: 24036DES
- ترانس جریان مدل: 21053CT
- ترانس ولتاژ مدل: 24060PT
- فاقد بوشینگ هوایی
2 | پارس صنعت پرند تحت لیسانس شرکت CHINT Electric | سوئیچگیر | سوئیچگیر (GIS) 145kV/3150A با جریان پایداری کوتاه مدت (40kA/4s.)، کلاس (E1/M2/C2) و کلاس حرارتی C˚(55+/40-) مدل ZFW21A-145(L)/T3150-40 شامل: | 27500/113769 | 1402/10/05 | 1404
- کلید (CB) مدل: NGC B1-II
- جداکننده (DES) مدل: NGDES1
- کلید زمین عملکرد سریع (FES) مدل: NGES1
- ترانسفورماتور جریان مدل: LRB
- ترانسفورماتور ولتاژ مدل: JSQXFH
3 | سرو نیرو شیراز تحت لیسانس شرکت ABB کشور سوئیس | سوئیچگیر | سوییچگیر GIS رده 145 کیلو ولت 3150 آمپر مدل ELK-04 با مشخصات زیر: | 27500/41178 | 1403/04/17 | 1405
- جریان پایداری کوتاه مدت: 40kA/3s
- کلاس: (E1/M2/C2)
- کلاس حرارتی: (-30/+50) °C
- کلید (CB) مدل: ELK-CB0
- جدا کننده (DES) و کلید زمین مدل: ELK-DE0
- فاقد بوشینگ هوایی

## نشان‌دهنده خطا
لیست گواهی های مطابقت با استاندارد تولید کالاهای تخصصی صنعت برق
رديف | نام شركت | نام محصول | مشخصات محصول | شماره گواهي | تاريخ گواهي | تاريخ انقضا
1 | یراق آوران پویا | آشکارساز | آشکار ساز خطای فشار متوسط هوایی با قابلیت نصب روی فاز و بدون قابلیت ارتباط راه دور، مدل FIYAP 250 | 27500/96166 | 1402/08/27 | 1404
2 | مهندسی تجهیزات برق بهین تجربه | آشکارساز | نشان دهنده خطای هوایی (Fault Indicator) مدل LT110Eµ (محصول مشترک شرکت بهین تجربه و نورترول نروژ) | 27500/146260 | 1402/12/20 | 1404
3 | مهندسی تجهیزات برق بهین تجربه | آشکارساز | آشکار ساز خطای هوایی دارای تجهیزات مخابراتی و ماژول GPS مدل LTR 400D (محصول مشترک شرکت بهین تجربه و نورترول نروژ) | 27500/146262 | 1402/12/20 | 1404
4 | مهندسی تجهیزات برق بهین تجربه | آشکارساز | نشان دهنده خطای زمین و اتصال کوتاه زمینی مدل Cable troll 2330 (محصول مشترک شرکت بهین تجربه و نورترول نروژ) | 27500/146264 | 1402/12/20 | 1404
5 | مهندسی تجهیزات برق بهین تجربه | آشکارساز | آشکار ساز خطای هوایی ترکیبی مجهز به تجهیزات مخابراتی و ماژول GPS مدل LTR110CG+LT1110Eμr (محصول مشترک شرکت بهین تجربه و نورترول نروژ) | 27500/146265 | 1402/12/20 | 1404

## رله
لیست گواهی های مطابقت با استاندارد تولید کالاهای تخصصی صنعت برق
رديف | نام شركت | نام محصول | مشخصات محصول | شماره گواهي | تاريخ گواهي | تاريخ انقضا
1 | ارتباط اندیشان صنعت صفاهان | رله حفاظتی | رله حفاظتي نظارت بر مدار تریپ (TCS) مدل VOLTA RELAY, 5CS110-A1 | 27500/25682 | 1402/03/09 | 1404

## RTU
لیست گواهی های مطابقت با استاندارد تولید کالاهای تخصصی صنعت برق
رديف | نام شركت | نام محصول | مشخصات محصول | شماره گواهي | تاريخ گواهي | تاريخ انقضا
1 | مهندسی سازگان ارتباط | RTU | دستگاه پایانه راه دور (RTU) مدل SR-500M | 27500/46806 | 1402/04/31 | 1404
2 | برنا کلید البرز | RTU | دستگاه (RTU) توزیع مدل BKA 101-NG | 27500/63935 | 1402/06/08 | 1404
3 | مهندسی سازگان ارتباط | RTU | دستگاه (RTU) توزیع مدل SR-300 | 27500/69877 | 1402/06/26 | 1404
4 | پیمان خطوط شرق | RTU | دستگاه پایانه راه دور (RTU) توزیع مدل 513 | 27500/98944 | 1402/09/04 | 1404
5 | البرز میکرو سیستم | RTU | دستگاه پایانه راه دور (RTU) توزیع مدل AMS-R4000 | 27500/102137 | 1402/09/09 | 1404
6 | مهندسی ارتباطات و فن آوری طلیعه شرق | RTU | دستگاه پایانه راه دور (RTU) توزیع مدل RTU TSC 560 | 27500/140076 | 1402/12/07 | 1404
7 | تحلیلگران آرما پویش صنعت | RTU | دستگاه (RTU) توزیع مدل TSR4002C | 27500/145699 | 1402/12/19 | 1404
8 | تحلیلگران آرما پویش صنعت | RTU | دستگاه (RTU) توزیع مدل BKA101-N1 | 27500/145701 | 1402/12/19 | 1404
9 | مهندسی سازگان ارتباط | RTU | دستگاه پایانه راه دور (RTU) مدل SR-300P | 27500/25907 | 1403/03/09 | 1405
10 | صنایع الکترونیک فرتاک کنترل | RTU | دستگاه پایانه راه دور (RTU) هوایی توزیع مدل FC22-S | 27500/52353 | 1403/05/15 | 1405
11 | مجتمع سازان هدف گستر | RTU | دستگاه پایانه راه دور (RTU) مدل HG-RTU660 | 27500/52927 | 1403/05/16 | 1405
12 | البرز میکرو سیستم | RTU | دستگاه پایانه راه دور (RTU) مدل AMS-P6000 IED | 27500/56043 | 1403/05/23 | 1405

## TPS
رديف | نام شركت | نام محصول | مشخصات محصول | شماره گواهي | تاريخ گواهي | تاريخ انقضا
1 | مجتمع سازان هدف گستر | TPS | سیستم حفاظت از راه دور (TPS) مدل TPS-HU | 27500/112203 | 1403/09/24 | 1405

## PLC
رديف | نام شركت | نام محصول | مشخصات محصول | شماره گواهي | تاريخ گواهي | تاريخ انقضا
1 | مجتمع سازان هدف گستر | PLC | دستگاه (PLC) Power Line Carrier مدل HTEN-II | 27500/43129 | 1403/04/20 | 1405

## ثبات فیدر
لیست گواهی های مطابقت با استاندارد تولید کالاهای تخصصی صنعت برق
رديف | نام شركت | نام محصول | مشخصات محصول | شماره گواهي | تاريخ گواهي | تاريخ انقضا

## مودم کنتور هوشمند
رديف | نام شركت | نام محصول | مشخصات محصول | شماره گواهي | تاريخ گواهي | تاريخ انقضا
1 | صنایع سنجش انرژی بهینه سازان طوس | مودم کنتور هوشمند | مودم ریلی کنتورهای هوشمند فهام -2 مدل IRANTECH-MGF100 | 27500/92606 | 1402/08/17 | 1404
2 | الکترونیک افزارآزما | مودم کنتور هوشمند | مودم ریلی کنتورهای هوشمند فهام -2 مدل JMD100 | 27500/102926 | 1402/09/12 | 1404
3 | کنتورسازی ایران | مودم کنتور هوشمند | مودم ریلی کنتورهای هوشمند فهام -2 مدل SK-M100 | 27500/102927 | 1402/09/12 | 1404
4 | طرح های صنعتی راد نیروی کرمان | مودم کنتور هوشمند | مودم ریلی کنتورهای هوشمند فهام ٢- مدل RAD-DGM-2901 | 27500/121144 | 1402/10/24 | 1404
5 | سنجش افزار آسیا | مودم کنتور هوشمند | مودم ترمینالی کنتورهای هوشمند فهام -2 مدل TM100 | 27500/127993 | 1402/11/08 | 1404
6 | توس فیوز | مودم کنتور هوشمند | مودم ریلی کنتورهای هوشمند فهام -2 مدل GW120A2 | 27500/76520 | 1403/07/09 | 1405
7 | صنایع سنجش انرژی بهینه سازان طوس | مودم کنتور هوشمند | مودم ریلی کنتورهای هوشمند فهام -2 مدل IRANTECH-MG200 | 27500/78741 | 1403/07/14 | 1405
8 | مهام الکترونیک سما صنعت | مودم کنتور هوشمند | مودم ریلی کنتورهای هوشمند فهام -2 مدل MAH400 | 27500/94546 | 1403/08/16 | 1405
9 | الکترونیک افزار آزما | مودم کنتور هوشمند | مودم ریلی کنتورهای هوشمند فهام -2 مدل JMD200 | 27500/98925 | 1403/08/23 | 1405

## برج‌های انتقال نیرو
فهرست کالاهای تخصصی مورد تأیید
رديف | شرکت سازنده برج انتقال و فوق توزیع | برج مشبک فولادی (ظرفیت تولید تن) | برج تلسکوپی فولادی (ظرفیت تولید تن) | برج تلسکوپی بتنی (ظرفیت تولید اصله) | شماره نامه | تایخ نامه | ملاحظات
1 | صنعتی گام اراک | ✓ 33600 | ✓ 1680 | - | 11/3975 | 1401/7/25 | توجه : شرکتهای مورد تأیید در این لیست فقط مجاز به فروش انواع محصولاتی هستند که دارای تایپ تست با تاریخ معتبر باشند
2 | آفتاب نیروی سبز گام | ✓ 8000 | - | -
3 | سازه‌های فلزی یاسان | ✓ 60000 | ✓ 10000 | -
4 | شرکت تجهیزات و سازه‌های انتقال سمنان | ✓ 31000 | ✓ 9000 | -
5 | پارس ساختار | - | - | ✓ 1000
6 | فراگستر بیستون | ✓ 40000 | ✓ 20000 | -
7 | پرشین سازه پرتو | ✓ 9500 | ✓ 3000 | -
8 | فراساز | ✓ 21500 | ✓ 7500 | - | 11/64956 | 1401/9/13
9 | پارس دکل گستر | ✓ 17000 | ✓ 4000 | - | 11/99066 11/3637 | 1401/12/3 1402/1/19
10 | مهندسی نیرو صنعت غزال | ✓ 5000 | - | -
11 | آونگان نوید مرکزی | ✓ 30000 | - | - | 11/79665 | 1402/7/18
12 | آهنگ ساختمان کویر | - | ✓ 3060 | - | 11/95894 | 1402/8/24

## تابلوهای برق و پست‌های کمپک
فهرست کالاهای تخصصی مورد تأیید
ردیف لیست | نام شرکت | ظرفیت | تابلو سنجش و توزیع |  | تابلو فشار ضعیف ثابت | تابلو فشار متوسط سنتی | تابلو فشار متوسط کمپکت | تابلو فشار ضعیف کشویی | تابلو فشار متوسط کشویی | تابلو کنترل و پروسس | تابلو حفاظت و کنترل نیروگاهی | پست کمپکت | GIS | مدت گارانتی | مدت خدمات پس از فروش | شماره نامه | تاریخ ابلاغ نتایج
| نام شرکت |  | سنجش | توزیع |  | تابلو فشار متوسط سنتی | تابلو فشار متوسط کمپکت | تابلو فشار ضعیف کشویی | تابلو فشار متوسط کشویی | تابلو کنترل و پروسس | تابلو حفاظت و کنترل نیروگاهی | پست کمپکت |  | مدت گارانتی | مدت خدمات پس از فروش
1 | صنایع برقی بوشهر | 581 | ü | ü | ü | [8 empty] | 24ماه | 10سال | 11/2331 | 1393/5/18
2 | لاوان تابلو | 2475 | ü | ü | ü | ü | ü |  | ü | ü | ü | ü |  | 12ماه | 10سال | ˝ | ˝
3 | آذر تابلو توان | 371 | ü | ü | ü | ü | ü | [6 empty] | 12ماه | 5سال | ˝ | ˝
4 | هومن گستر دشتستان | 580 | ü | ü | [9 empty] | 24ماه | 10سال | ˝ | ˝
5 | الکترو رعد گلستان | 866 | ü | ü | ü | ü | ü | [6 empty] | 24ماه | 10سال | ˝ | ˝
6 | صنایع برق مدرن نیرو | 1609 | ü | ü | ü | ü | ü |  |  | ü | ü | ü |  | 24ماه | 10سال | ˝ | ˝
7 | پارس صنعت پرند | 1980 | ü | ü | ü | ü |  | ü | ü | ü | ü |  |  | 24ماه | 10سال | ˝ | ˝
8 | عابد خزر | 743 | ü | ü | ü | ü | ü | [6 empty] | 12ماه | 10سال | ˝ | ˝
9 | فنی مهندسی تابش رعد مازند | 990 | ü | ü | ü | ü | ü |  |  |  |  | ü |  | 24ماه | 10سال | ˝ | ˝
10 | فنی مهندسی صنایع برق اصفهان تابلو | 1125 | ü | ü | ü | ü | ü | [6 empty] | 12ماه | 10سال | ˝ | ˝
11 | بهبود تجهیز صنایع گلستان | 871 | ü | ü | ü | [8 empty] | 24ماه | 10سال | ˝ | ˝
12 | اراک تابلو | 145 | ü | ü | ü | [8 empty] | 24ماه | 10سال | ˝ | ˝
13 | پنج تاش | 1238 | ü | ü | ü | ü | ü |  |  | ü |  |  |  | 12ماه | 10سال | ˝ | ˝
14 | توان تابلو | 990 | ü | ü | ü | ü | ü |  |  |  |  | ü |  | 12ماه | 10سال | ˝ | ˝
15 | مهندسی ایران برق | 236 | ü | ü | ü | ü | ü | [6 empty] | 12ماه | 10سال | ˝ | ˝
16 | آرتا توان تابلو | 736 | ü | ü | ü | ü | ü |  |  | ü |  |  |  | 24ماه | 10سال | ˝ | ˝
17 | نوین طرح نیرو پارس | 990 | ü | ü | ü | ü |  |  | ü | ü | ü |  |  | 24ماه | 10سال | ˝ | ˝
18 | فن آوران راهبردی نیرو ( فرانیر) | 1125 | ü | ü | ü | [8 empty] | 12ماه | 7سال | ˝ | ˝
19 | صنایع بین المللی برق ارس | 1888 | ü | ü | ü | ü |  |  | ü | ü | ü |  |  | 24ماه | 10سال | ˝ | ˝
20 | بهساز تابلو آسیا | 990 | ü | ü | ü | ü | ü |  |  |  |  | ü |  | 24ماه | 10سال | ˝ | ˝
21 | تأمین تابلو اشتهارد | 4066 | ü | ü | ü | ü | ü | ü | ü | ü | ü | ü |  | 24ماه | 10سال | ˝ | ˝
22 | تولیدی مهندسی آشتیان تابلو | 2033 | ü | ü | ü | ü | ü | ü | ü | ü | ü | ü |  | 24ماه | 10سال | ˝ | ˝
23 | نواوران برق آریا | 2614 | ü | ü | ü | ü | ü |  | ü | ü | ü | ü |  | 24ماه | 7سال | ˝ | ˝
24 | نیرو سازه پرند | 990 | ü | ü | ü | ü | ü |  |  | ü |  | ü |  | 24ماه | 10سال | ˝ | ˝
25 | الکترو توانساز | 743 | ü | ü | ü | ü |  |  |  | ü |  |  |  | 24ماه | 7سال | ˝ | ˝
26 | فراهان تابلو ایرانیان | 871 | ü | ü | ü | ü | ü |  |  |  |  | ü |  | 24ماه | 10سال | ˝ | ˝
27 | مهندسی برق اخگر کار آمل | 433 | ü | ü | ü | [8 empty] | 24ماه | 10سال | ˝ | ˝
28 | تولیدی دانش نیروی گیلان | 866 | ü | ü | ü | [8 empty] | 24ماه | 10سال | ˝ | ˝
29 | تعاونی صنایع برق خزر | 371 | ü | ü | ü | ü | [7 empty] | 24ماه | 10سال | ˝ | ˝
30 | صنایع برق زنگان پارس | 871 | ü | ü | ü | ü |  |  | ü |  | ü |  |  | 24ماه | 10سال | ˝ | ˝
31 | ایران تابلو | 3485 | ü | ü | ü | ü | ü | ü | ü | ü | ü | ü |  | 24ماه | 10سال | ˝ | ˝
32 | جابون | 6389 | ü | ü | ü | ü |  | ü | ü | ü | ü |  |  | 24ماه | 10سال | ˝ | ˝
33 | فنی مهندسی ماهان الکتریک پارتاک | 290 | ü | ü | ü | [8 empty] | 24ماه | 10سال | ˝ | ˝
34 | پارس منبع نیرو آذرخش (پارس منا) | 450 | ü | ü | ü | [8 empty] | 24ماه | 10سال | ˝ | ˝
35 | فازگستران تابلو فارس | 1238 | ü | ü | ü | ü | ü |  |  |  |  | ü |  | 24ماه | 10سال | ˝ | ˝
36 | تال ایران | 2033 | ü | ü | ü | ü | ü | ü | ü | ü | ü | ü |  | 12ماه | 10سال | ˝ | ˝
37 | صنعتی تابش تابلو شرق | 1125 | ü | ü | ü | ü | ü |  |  |  |  | ü |  | 24ماه | 10سال | ˝ | ˝
38 | صادق نیرو آرین | 436 | ü | ü | ü | [8 empty] | 24ماه | 10سال | ˝ | ˝
39 | مهندسی پرشین تجهیز نیرو | 2033 | ü | ü | ü | ü | ü | ü | ü | ü | ü | ü |  | 12ماه | 5سال | ˝ | ˝
40 | الکترو کویر | 4356 | ü | ü | ü | ü |  | ü | ü | ü | ü |  |  | 24ماه | 10سال | ˝ | ˝
41 | واناشید | 1733 | ü | ü | ü | ü | ü |  |  | ü |  |  |  | 24ماه | 10سال | ˝ | ˝
42 | تولیدی و پیمانکاری تاسیسات برقی یم | 2751 | ü | ü | ü | ü | ü |  | ü | ü | ü |  |  | 24ماه | 10سال | ˝ | ˝
43 | تولیدی و صنعتی پارس سوئیچ بورد | 1238 | ü | ü | ü | ü | ü |  |  | ü | ü |  |  | 24ماه | 10سال | ˝ | ˝
44 | تابلو سازان جاسب | 619 | ü | ü | ü | ü | ü | [6 empty] | 24ماه | 10سال | ˝ | ˝
45 | نیرو سامان خاور | 1733 | ü | ü | ü | ü | ü |  |  | ü |  | ü |  | 24ماه | 10سال | ˝ | ˝
46 | صنعت نیرو | 743 | ü | ü | ü | ü |  |  |  | ü | ü |  |  | 24ماه | 10سال | ˝ | ˝
47 | تابلو سازان سهند (زیمنس تابلو) | 355 | ü | ü | [9 empty] | 24ماه | 10سال | ˝ | ˝
48 | ایستا نوآوران نیرو | 1039 | ü | ü | ü | ü |  |  |  | ü | ü |  |  | 24ماه | 10سال | ˝ | ˝
49 | پشتیبانی صنایع | 1485 | ü | ü | ü |  |  |  |  | ü | ü |  |  | 24ماه | 10سال | 11/5599 | 1393/11/13
50 | الکترو تابلو | 1980 | ü | ü | ü | ü | ü | [6 empty] | 24ماه | 10سال | ˝ | ˝
51 | فراز کنترل سقز | 726 | ü | ü | ü | ü | [7 empty] | 24ماه | 7سال | ˝ | ˝
52 | مهندسی نوین مبنا | 990 | ü | ü | ü | [8 empty] | 24ماه | 10سال | ˝ | ˝
53 | برق آوران تاک صنعت البرز | 990 | ü | ü | ü | [8 empty] | 24ماه | 10سال | ˝ | ˝
54 | مهندسی پروسکه | 990 | ü | ü | ü | [8 empty] | 24ماه | 10سال | ˝ | ˝
55 | صنایع برق کیهان نیرو | 495 | ü | ü | ü | [8 empty] | 24ماه | 10سال | ˝ | ˝
56 | سرو ولتاژ | 433 | ü | ü | ü | ü |  |  |  | ü |  |  |  | 24ماه | 10سال | ˝ | ˝
57 | تولید تابلوهای برق صنعتی بهادر | 278 | ü | ü | [9 empty] | 24ماه | 10سال | ˝ | ˝
58 | غرب تابلو کرج | 990 | ü | ü | ü | ü | ü |  |  |  |  | ü |  | 24ماه | 10سال | 11/668 | 1394/2/19
59 | برق صنعتی مبتکر کویر | 700 | ü | ü | ü | ü | ü | [6 empty] | 24ماه | 10سال | ˝ | ˝
60 | تولیدی صنعتی حفاظ فرمان | 743 | ü | ü | ü | ü | ü | [6 empty] | 24ماه | 10سال | ˝ | ˝
61 | سهند توان تبریز | 866 | ü | ü | ü | ü | ü |  |  | ü |  |  |  | 24ماه | 10سال | ˝ | ˝
62 | خزر برق ساحل | 290 | ü | ü | ü | [8 empty] | 24ماه | 10سال | ˝ | ˝
63 | وارنا تابلو فجر | 200 | ü | ü | ü | [8 empty] | 24ماه | 10سال | ˝ | ˝
64 | رسا صنعت آپادانا | 619 | ü | ü | ü |  |  |  |  | ü | ü |  |  | 24ماه | 10سال | ˝ | ˝
65 | برق آسان تبریز | 619 | ü | ü | ü | ü | ü | [6 empty] | 24ماه | 10سال | ˝ | ˝
66 | نکا نوین | 2033 | ü | ü | ü | ü |  | ü | ü | ü | ü |  |  | 24ماه | 10سال | ˝ | ˝
67 | فن آوران صانع شرق | 1452 | ü | ü | ü | ü | ü | ü | ü | ü | ü |  |  | 24ماه | 10سال | ˝ | ˝
68 | صنایع برق فرامان | 481 | ü | ü | [9 empty] | 24ماه | 10سال | ˝ | ˝
69 | حفاظ الکتریک صفاهان | 866 | ü | ü | ü | ü | ü |  |  | ü |  |  |  | 24ماه | 10سال | ˝ | ˝
70 | تعاونی تابلوسازی برق فرامرزی (پدیده) | 200 | ü | ü | ü | [8 empty] | 24ماه | 10سال | ˝ | ˝
71 | برق گستر دریانی | 290 | ü | ü | [9 empty] | 24ماه | 10سال | ˝ | ˝
72 | بشری سازه | 495 | ü | ü | ü | ü | ü | [6 empty] | 24ماه | 10سال | ˝ | ˝
73 | آلفا برق | 1733 | ü | ü | ü | ü | ü |  |  |  | ü | ü |  | 24ماه | 10سال | ˝ | ˝
74 | ژوبین صنعت توان | 1238 | ü | ü | ü | [8 empty] | 24ماه | 10سال | ˝ | ˝
75 | کرمان تابلو | 5000 | ü | ü | ü | ü | ü | ü | ü | ü | ü |  |  | 24ماه | 10سال | ˝ | ˝
76 | پردیسان فن آوران نیرو | 1255 | ü | ü | ü | [5 empty] | ü |  |  | 24ماه | 10سال | ˝ | ˝
77 | آذر تابلو نیرو صنعت ارومیه | 743 | ü | ü | ü | ü | ü | [6 empty] | 24ماه | 10سال | ˝ | ˝
78 | آسیا بهین برق | 2033 | ü | ü | ü | ü | ü | ü | ü | ü |  | ü |  | 24ماه | 10سال | 11/1895 | 1394/4/20
79 | آذر فنون تابلو | 1485 | ü | ü | ü | ü |  |  |  | ü |  |  |  | 24ماه | 10سال | 11/3626 | 1394/7/12
80 | مجتمع تولیدی صنعتی بیتا برق جنوب | 620 | ü | ü | ü | ü | [7 empty] | 24ماه | 10سال | ˝ | ˝
81 | ایرسا گستر نور آسا | 220 | ü | ü | ü | [8 empty] | 24ماه | 10سال | ˝ | ˝
82 | زاگرس تابلو دی | 500 | ü | ü | ü | ü | [7 empty] | 24ماه | 10سال | ˝ | ˝
83 | آذر نیرو مراغه | 275 | ü | ü | [9 empty] | 24ماه | 10سال | ˝ | ˝
84 | تولیدی و تاسیساتی ولت تابلو | 1120 | ü | ü | ü | ü | ü |  |  | ü |  |  |  | 24ماه | 10سال | ˝ | ˝
85 | تابان تابلو شرق | 1238 | ü | ü | ü | ü | ü |  | ü |  |  |  |  | 24ماه | 10سال | ˝ | ˝
86 | آرمان تابلو البرز | 370 | ü | ü | ü | ü | [7 empty] | 24ماه | 10سال | ˝ | ˝
87 | پارسیان تابلو جنوب شرق | 990 | ü | ü | ü | ü | ü |  |  |  |  | ü |  | 24ماه | 10سال | ˝ | ˝
88 | پارس نیرو خازن | 105 | ü | ü | ü | [8 empty] | 24ماه | 10سال | 11/924 | 1395/03/08
89 | توسعه پستهای ایران ترانسفو | 3485 | ü | ü | ü | ü | ü |  |  |  |  | ü |  | 24ماه | 10سال | ˝ | ˝
90 | آذر تابلو سهند | 160 | ü | ü | ü | [8 empty] | 18ماه | 10سال | ˝ | ˝
91 | فجر تابلو مرکزی | 290 | ü | ü | ü | ü | ü |  |  | ü | ü |  |  | 24ماه | 10سال | ˝ | ˝
92 | نیرو پیام شیراز | 264 | ü | ü | [9 empty] | 24ماه | 10سال | ˝ | ˝
93 | تجهیزات برق و سیالات فولاد | 703 | ü | ü | ü | ü |  | ü | ü |  |  |  |  | 18ماه | 10سال | ˝ | ˝
94 | تولید ملزومات برق | 1000 | ü | ü | ü | ü |  | ü | ü | ü | ü |  |  | 24ماه | 10سال | ˝ | ˝
95 | ایران سوئیچ | 470 | ü | ü | ü | ü |  | ü | ü |  |  |  |  | 18ماه | 10سال | ˝ | ˝
96 | تابان مراغه | 68 | ü | ü | ü | [8 empty] | 24ماه | 10سال | ˝ | ˝
97 | پارس تابلو | 2300 | ü | ü | ü | ü | ü | ü | ü | ü | ü | ü |  | 24ماه | 10سال | ˝ | ˝
98 | پارس نیرو تابلو | 440 | ü | ü | ü | ü | ü |  |  | ü |  |  |  | 18ماه | 10سال | ˝ | ˝
99 | توسعه انرژی آییژ | 673 | ü | ü | ü | ü | ü | [6 empty] | 24ماه | 10سال | ˝ | ˝
100 | پایا برق جاوید | 290 | ü | ü | [9 empty] | 24ماه | 10سال | ˝ | ˝
101 | صنایع برق فرزیان | 340 | ü | ü | ü | [8 empty] | 24ماه | 10سال | ˝ | ˝
102 | ایران سیبوک | 3198 | ü | ü | ü | ü | ü | ü | ü | ü | ü |  |  | 24ماه | 10سال | ˝ | ˝
103 | خزر برق گیلان | 450 | ü | ü | ü | [8 empty] | 24ماه | 10سال | ˝ | ˝
104 | همیاران کنترل شبکه | 300 | ü | ü | ü | [8 empty] | 24ماه | 10سال | ˝ | ˝
105 | رانین صنعت گستر | 333 | ü | ü | ü | ü |  |  |  | ü | ü |  |  | 24ماه | 10سال | ˝ | ˝
106 | گروه صنعتی نور نیرو برق آسا | 190 | ü | ü | [9 empty] | 24ماه | 10سال | ˝ | ˝
107 | کرمان ولتاژ | 1100 | ü | ü | ü | ü | ü |  |  | ü |  |  |  | 24ماه | 10سال | ˝ | ˝
108 | تابلو صنعت یار | 533 | ü | ü | ü | ü | ü | [6 empty] | 24ماه | 10سال | ˝ | ˝
109 | فرآیند تابلو پایا رجایی | 248 | ü | ü | ü | [8 empty] | 24ماه | 10سال | ˝ | ˝
110 | تابلو دنا | 400 | ü | ü | ü | ü | ü | [6 empty] | 24ماه | 10سال | ˝ | ˝
111 | آرمان تابلو یزد | 666 | ü | ü | ü | ü | ü |  |  |  |  | ü |  | 24ماه | 10سال | ˝ | ˝
112 | صنعتگران ماهر گیلان | 124 | ü | ü | ü | [8 empty] | 24ماه | 10سال | ˝ | ˝
113 | مهندسی نو اختران | 630 | ü | ü | ü | ü | ü | [6 empty] | 24ماه | 10سال | ˝ | ˝
114 | تابلو سازی برق پارس تنکابن | 198 | ü | ü | ü | [8 empty] | 24ماه | 10سال | ˝ | ˝
115 | تولیدی برق کنترل نیروی منطقه آزاد انزلی | 346 | ü | ü | ü | [8 empty] | 24ماه | 10سال | ˝ | ˝
116 | تولیدی تابلو برق خزان | 513 | ü | ü | ü | ü | [7 empty] | 24ماه | 10سال | ˝ | ˝
117 | نیرو سازان فومن | 322 | ü | ü | ü | [8 empty] | 24ماه | 10سال | ˝ | ˝
118 | برق صنعت گیلان توان | 100 | ü | ü | ü | [8 empty] | 24ماه | 10سال | ˝ | ˝
119 | نور تابلو بابل | 222 | ü | ü | [9 empty] | 12ماه | 7سال | ˝ | ˝
120 | الکترو تابلو کاسپین | 198 | ü | ü | [9 empty] | 24ماه | 10سال | ˝ | ˝
121 | کهکشان اشتیاس | 248 | ü | ü | ü | [8 empty] | 24ماه | 10سال | ˝ | ˝
122 | برق و صنعت حسینی | 133 | ü | ü | ü | [8 empty] | 24ماه | 10سال | ˝ | ˝
123 | مهریار تابلو کاسپین | 185 | ü | ü | ü | [8 empty] | 24ماه | 10سال | ˝ | ˝
124 | آداک بهین نیرو | 990 | ü | ü | ü | ü |  | ü | ü | ü | ü |  |  | 24ماه | 10سال | ˝ | ˝
125 | رعد تابلو البرز | 111 | ü | [10 empty] | 24ماه | 10سال | 11/725 | 1396/2/17
126 | فنی و مهندسی سیستم توزیع آژند | 55 | ü | ü | [9 empty] | 24ماه | 10سال | ˝ | ˝
127 | فنی مهندسی پیشگامان ویرا انتقال نیروی آمل | 161 | ü | ü | ü | [8 empty] | 24ماه | 10سال | ˝ | ˝
128 | احداث قدرت نیرو | 662 | ü | ü | ü | ü |  |  |  | ü |  |  |  | 24ماه | 10سال | ˝ | ˝
129 | برق گستر صبا تابلو مرکزی | 261 | ü | ü | [9 empty] | 24ماه | 10سال | ˝ | ˝
130 | صنایع برق خیری | 111 | ü | ü | [9 empty] | 24ماه | 10سال | ˝ | ˝
131 | مهندسی پیشرو خراسان | 1334 | ü | ü | ü | ü | ü |  |  | ü |  | ü |  | 24ماه | 10سال | ˝ | ˝
132 | صنعتی نور آوران مهر قائم | 111 | ü | [10 empty] | 24ماه | 10سال | ˝ | ˝
133 | مهندسی فولاد برق اراک | 446 | ü | ü | ü | ü | ü | [6 empty] | 24ماه | 10سال | ˝ | ˝
134 | توان صنعت مبین | 500 | ü | ü | ü | ü |  |  | ü | ü | ü |  |  | 24ماه | 10سال | ˝ | ˝
135 | جهان سنجش نیرو بهاران | 583 | ü | ü | ü | ü | ü | [6 empty] | 24ماه | 10سال | ˝ | ˝
136 | کاویان صنعت یزد | 186 | ü | ü | ü | ü | ü | [6 empty] | 24ماه | 10سال | ˝ | ˝
137 | مبتکر صنعت صدرا | 250 | ü | ü | [9 empty] | 24ماه | 10سال | ˝ | ˝
138 | تعاونی 1038 تولید تابلوهای برق صنعتی | 145 | ü | ü | ü | [8 empty] | 24ماه | 10سال | ˝ | ˝
139 | مهندسی گرگان تابلو | 179 | ü | ü | ü | ü | ü | [6 empty] | 24ماه | 10سال | ˝ | ˝
140 | نیرو کهربای خلیج فارس | 403 | ü | ü | ü | [8 empty] | 24ماه | 10سال | ˝ | ˝
141 | پرتو کار تهران | 450 | ü | ü | ü | [8 empty] | 24ماه | 10سال | ˝ | ˝
142 | صنایع پاسارگاد برق رستاک | 257 | ü | [10 empty] | 24ماه | 10سال | ˝ | ˝
143 | شرکت تأسیساتی روشن بناب | 86 | ü | ü | ü | [8 empty] | 24ماه | 10سال | ˝ | ˝
144 | سفیران صنعت نیرو قائم | 300 | ü | ü | ü | [8 empty] | 24ماه | 10سال | ˝ | ˝
145 | صنایع تابلو برق حسام پارس | 882 | ü | ü | ü | [8 empty] | 24ماه | 10سال | ˝ | ˝
146 | مهندسی الکترو پرسو | 500 | ü | ü | ü | [8 empty] | 24ماه | 10سال | ˝ | ˝
147 | مهندسی تابلو الوند پارسیان | 248 | ü | ü | ü | [8 empty] | 24ماه | 10سال | ˝ | ˝
148 | پارسیان صنعت صاعقه البرز | 83 | ü | [10 empty] | 24ماه | 10سال | ˝ | ˝
149 | برق تابنده گستر | 1361 | ü | ü | ü | ü | ü |  |  | ü |  |  |  | 24ماه | 10سال | ˝ | ˝
150 | نوران تابلو گیلان | 55 | ü | ü | ü | [8 empty] | 24ماه | 10سال | ˝ | ˝
151 | رعد نیرو فیدار | 417 | ü | ü | [9 empty] | 24ماه | 10سال | ˝ | ˝
152 | کیان ایساتیس پارس | 1125 | ü | ü | ü | ü | ü |  |  |  |  | ü |  | 24ماه | 10سال | ˝ | ˝
153 | آذر کلید | 1055 |  |  |  |  | ü |  | ü |  |  |  |  | 24ماه | 10سال | ˝ | ˝
154 | پویا صنعت آوای مدرن | 165 | ü | ü | ü | [8 empty] | 24ماه | 10سال | ˝ | ˝
155 | ایمن برق صنعت رستاک | 167 | ü | ü | [9 empty] | 24ماه | 10سال | ˝ | ˝
156 | رعد تابلو ساوج | 350 | ü | [10 empty] | 24ماه | 10سال | ˝ | ˝
157 | پیشتاز تابلو فارس | 100 | ü | ü | ü | [8 empty] | 24ماه | 10سال | ˝ | ˝
158 | فاز گستر سپید | 619 | ü | ü | ü | [8 empty] | 24ماه | 10سال | ˝ | ˝
159 | اکباتان تابلوی ایرانیان | 147 | ü | [10 empty] | 24ماه | 10سال | 11/6339 | 1396/12/21
160 | صنعت پژوهان فیض | 56 | ü | ü | [9 empty] | 24ماه | 10سال | ˝ | ˝
161 | الکترو آروین کویر | 333 | ü | ü | ü | ü | ü | [6 empty] | 24ماه | 10سال | ˝ | ˝
162 | مهندسی سازند | 233 | ü | ü | ü | ü | ü |  |  | ü |  | ü |  | 24ماه | 10سال | ˝ | ˝
163 | پیشگامان صنعت برق اوستا | 183 | ü | ü | [9 empty] | 24ماه | 10سال | ˝ | ˝
164 | الکترو نوین یاری | 125 | ü | ü | ü | [8 empty] | 24ماه | 10سال | ˝ | ˝
165 | توسعه انرژی پایا | 55 | ü | ü | ü | ü | ü |  |  | ü |  | ü |  | 24ماه | 10سال | ˝ | ˝
166 | وحدت نوآوران سهیل | 275 | ü | ü | [9 empty] | 24ماه | 10سال | ˝ | ˝
167 | راسل تابلو | 2033 | ü | ü | ü | ü | ü |  | ü | ü | ü |  |  | 24ماه | 10سال | ˝ | ˝
168 | مهندسی الوند پویا نیرو | 726 | ü | ü | ü | ü |  |  |  | ü |  |  |  | 24ماه | 10سال | ˝ | ˝
169 | پدیده برق و صنعت | 150 | ü | ü | ü | [8 empty] | 24ماه | 10سال | ˝ | ˝
170 | رعد سازان مبین صنعت | 185 | ü | ü | [9 empty] | 24ماه | 10سال | ˝ | ˝
171 | سویسه صنعت سامان | 256 | ü | [10 empty] | 24ماه | 10سال | ˝ | ˝
172 | بهار آسمان نیرو | 330 | ü | ü | [9 empty] | 24ماه | 10سال | ˝ | ˝
173 | مبین تابلو قائم | 275 | ü | ü | [9 empty] | 24ماه | 10سال | ˝ | ˝
174 | الکتروسان پرتو نیوساد | 275 | ü | ü | ü | [8 empty] | 24ماه | 10سال | ˝ | ˝
175 | خاتم تابلو خلیج فارس | 291 | ü | [10 empty] | 24ماه | 10سال | ˝ | ˝
176 | هوشیار فن کردستان | 129 | ü | ü | [9 empty] | 24ماه | 10سال | ˝ | ˝
177 | تعاونی تولیدی آوا صنعت گلستان | 40 | ü | ü | [9 empty] | 24ماه | 10سال | ˝ | ˝
178 | یکتا فراز الکتریک | 275 | ü | ü | [9 empty] | 24ماه | 10سال | ˝ | ˝
179 | تابلو برق آرین هگمتانه | 167 | ü | ü | [9 empty] | 24ماه | 10سال | ˝ | ˝
180 | تابلو آریا جهان | 147 | ü | [10 empty] | 24ماه | 10سال | ˝ | ˝
181 | نوید تابلو | 70 | ü | ü | ü | [8 empty] | 24ماه | 10سال | 11/1823 | 1397/4/23
182 | سهند الکتریک نیرو | 350 | ü | [10 empty] | 24ماه | 10سال | ˝ | ˝
183 | عمران تأسیسات خدمات علاء خزر فن آوران | 222 | ü | ü | ü | [8 empty] | 24ماه | 10سال | ˝ | ˝
184 | بهساز نصر اهواز | 600 | ü | ü | ü | [8 empty] | 24ماه | 10سال | ˝ | ˝
185 | آذر منیر تابلو برق | 495 | ü | ü | ü | ü | ü | [6 empty] | 24ماه | 10سال | ˝ | ˝
186 | سازه های برق و صنعت لاهیجان | 233 | ü | ü | ü | ü |  |  |  | ü |  |  |  | 24ماه | 10سال | 11/2462 | 1397/5/23
187 | فن آور کار زاگرس | 297 | ü | ü | ü | [8 empty] | 24ماه | 10سال | ˝ | ˝
188 | دیباج گستر گیتی | 208 | ü | [10 empty] | 24ماه | 10سال | ˝ | ˝
189 | کویر تابلو آذرخش گستر | 308 | ü | ü | [9 empty] | 24ماه | 10سال | ˝ | ˝
190 | گام الکتریک سپاهان نوین دیار نون | 150 | ü | ü | ü | [8 empty] | 24ماه | 10سال | ˝ | ˝
191 | کوثر تابلو البرز | 50 | ü | ü | ü | [8 empty] | 24ماه | 10سال | ˝ | ˝
192 | افروز الکتریک شمال | 237 | ü | ü | [9 empty] | 24ماه | 10سال | ˝ | ˝
193 | شایان برق کارمانیا | 693 | ü | ü | ü | [8 empty] | 24ماه | 10سال | 11/2965 | 1397/6/18
194 | افق سازان توانکار | 149 | ü | ü | [9 empty] | 24ماه | 10سال | ˝ | ˝
195 | الکترو لاله زار بابل | 223 | ü | ü | [9 empty] | 24ماه | 10سال | ˝ | ˝
196 | تابلو برق آراد مهر | 103 | ü | ü | [9 empty] | 24ماه | 10سال | ˝ | ˝
197 | توان نور تابلو | 248 | ü | [10 empty] | 24ماه | 10سال | ˝ | ˝
198 | نوژان نیرو نوین ایرانیان | 246 | ü | ü | ü |  |  |  |  | ü | ü |  |  | 24ماه | 10سال | ˝ | ˝
199 | صنعتی آموت سپهر | 500 | ü | ü | ü | [8 empty] | 24ماه | 10سال | ˝ | ˝
200 | فنی مهندسی کرج برق سازه | 80 | ü | ü | [9 empty] | 24ماه | 10سال | ˝ | ˝
201 | صنایع تابلو سازی برق سگال الکتریک | 495 | ü | ü | ü | [8 empty] | 24ماه | 10سال | ˝ | ˝
202 | برق صنعتی مازند فاز | 667 | ü | ü | ü | ü | ü | [6 empty] | 24ماه | 10سال | ˝ | ˝
203 | خدمات قابوس الکترونیک | 317 | ü | ü | [9 empty] | 24ماه | 10سال | ˝ | ˝
204 | مهندسی برق آوران | 300 | ü | ü | ü | ü | ü |  |  | ü |  |  |  | 24ماه | 10سال | ˝ | ˝
205 | توان الکتریک توپچی | 623 | ü | ü | [9 empty] | 24ماه | 10سال | 11/4636 | 1397/09/05
206 | مهر آذین نوین تابلو سپاهان | 623 | ü | ü | [9 empty] | 24ماه | 10سال | ˝ | ˝
207 | خزر سازان جاوید | 668 | ü | ü | ü | [8 empty] | 24ماه | 10سال | ˝ | ˝
208 | مهندسی برق مازند نور | 623 | ü | ü | ü | [8 empty] | 24ماه | 10سال | ˝ | ˝
209 | مهندسی مازند تابلو ساری | 660 | ü | ü | ü | [8 empty] | 24ماه | 10سال | ˝ | ˝
210 | آریان تابلو آسیا | 281 | ü | ü | ü | [8 empty] | 24ماه | 10سال | ˝ | ˝
211 | مهندسی و تابلو سازی آذر نور | 198 | ü | ü | ü | ü |  |  |  | ü |  |  |  | 24ماه | 10سال | ˝ | ˝
212 | ایمن صنعت فاخر | 723 | ü | ü | [9 empty] | 24ماه | 10سال | 11/704 | 1398/02/11
213 | نیرو توان شوشتر | 100 | ü | ü | ü | ü | [7 empty] | 24ماه | 10سال | ˝ | ˝
214 | توسعه صنعت نوین پایش | 225 | ü | ü | ü | [8 empty] | 24ماه | 10سال | ˝ | ˝
215 | ایمن برق راد | 87 | ü | [10 empty] | 24ماه | 10سال | ˝ | ˝
216 | فنی مهندسی برق لیان توحید | 243 | ü | ü | ü | [8 empty] | 24ماه | 10سال | ˝ | ˝
217 | تابلو صنعت آل عمران | 1140 | ü | ü | ü | ü | ü |  |  | ü |  |  |  | 24ماه | 10سال | ˝ | ˝
218 | نور سازه صنعت گرجی | 60 | ü | ü | [9 empty] | 24ماه | 10سال | ˝ | ˝
219 | آبتین تندیس لوتوس | 105 | ü | [10 empty] | 24ماه | 10سال | ˝ | ˝
220 | ایمن تابلوی نگین کویر | 223 | ü | ü | [9 empty] | 24ماه | 10سال | ˝ | ˝
221 | آیدین کار ارس | 900 | ü | ü | ü | [8 empty] | 24ماه | 10سال | ˝ | ˝
222 | پیشگامان تابلو نوین اسپادانا | 100 | ü | ü | [9 empty] | 24ماه | 10سال | ˝ | ˝
223 | صنایع برق سامان دلتا | 396 | ü | ü | ü | ü | ü |  |  | ü |  | ü |  | 24ماه | 10سال | ˝ | ˝
224 | تابلوسازان ایمن برق آسا | 290 | ü | ü | ü | [8 empty] | 24ماه | 10سال | ˝ | ˝
225 | ایمن سپاهان تابلو | 990 | ü | ü | ü | ü | ü | [6 empty] | 24ماه | 10سال | ˝ | ˝
226 | ماهان تابلو سپند آزما | 248 | ü | ü | [9 empty] | 24ماه | 10سال | ˝ | ˝
227 | تابلو دانش البرز | 75 | ü | [10 empty] | 24ماه | 10سال | ˝ | ˝
228 | توسعه صنعت دایان | 727 | ü | ü | ü | ü | [7 empty] | 24ماه | 10سال | 11/4098 | 1398/07/24
229 | پرشین صنعت ایرانیان | 145 | ü | ü | ü | [8 empty] | 24ماه | 10سال | ˝ | ˝
230 | الکترو ممتاز پیشه | 366 |  | ü | ü | [8 empty] | 24ماه | 10سال | ˝ | ˝
231 | پیشرو تابلو سهند | 421 | ü | ü | ü | [8 empty] | 24ماه | 10سال | ˝ | ˝
232 | پارس صنعت نوین جلگه خوزستان | 100 | ü | ü | ü | [8 empty] | 24ماه | 10سال | ˝ | ˝
233 | مگا تابلو بابلسر | 147 | ü | ü | ü | [8 empty] | 24ماه | 10سال | ˝ | ˝
234 | الوند تابلو مبتکران صنعت | 233 | ü | ü | [9 empty] | 24ماه | 10سال | ˝ | ˝
235 | صدرا نیروی البرز | 268 | ü | ü | ü | ü | [7 empty] | 24ماه | 10سال | ˝ | ˝
236 | همیار صنعت رستاک | 625 | ü | ü | ü | [8 empty] | 24ماه | 10سال | ˝ | ˝
237 | عمران پرداز گیلان زمین | 132 | ü | ü | [9 empty] | 24ماه | 10سال | ˝ | ˝
238 | آذر پانل نیرو | 167 | ü | ü | [9 empty] | 24ماه | 10سال | ˝ | ˝
239 | طراحان برق آسا | 500 | ü | ü | ü | ü | [7 empty] | 24ماه | 10سال | ˝ | ˝
240 | آذرخش تابلو ساوج | 22 | ü | ü | [9 empty] | 24ماه | 10سال | ˝ | ˝
241 | هیرمند تابلو پارس | 30 | ü | ü | [9 empty] | 24ماه | 10سال | 11/502 | 1399/02/14
242 | پویش صنعت دوار | 235 | ü | ü | ü |  |  |  |  | ü |  |  |  | 24ماه | 10سال | ˝ | ˝
243 | ایمن سازان هوشمند خوزستان | 20 | ü | ü | [5 empty] | ü |  |  |  | 24ماه | 10سال | ˝ | ˝
244 | کیان ترانسفو | 900 |  |  |  |  | ü |  |  |  |  | ü |  | 24ماه | 10سال | ˝ | ˝
245 | فرانیرو صنعت بارز | 290 | ü | ü | ü | [8 empty] | 24ماه | 10سال | ˝ | ˝
246 | پرتو ایمن رعد شرق | 99 | ü | [10 empty] | 24ماه | 10سال | ˝ | ˝
247 | کنترل برق صنایع پارس | 290 | ü | ü | ü | ü | [7 empty] | 24ماه | 10سال | ˝ | ˝
248 | طیف صنعت برق شهاب | 290 | ü | ü | [9 empty] | 24ماه | 10سال | ˝ | ˝
249 | بهینه صنعت آرمان | 393 | ü | ü | ü | ü | ü |  |  |  |  | ü |  | 24ماه | 10سال | ˝ | ˝
250 | الکترو هادی اسپادانا | 100 | ü | ü | ü | ü | ü | [6 empty] | 24ماه | 10سال | ˝ | ˝
251 | پارسیان تابلو آریا | 200 |  |  | ü | ü |  |  |  | ü | ü |  |  | 24ماه | 10سال | ˝ | ˝
252 | هیراد سپهر | 80 | ü | [10 empty] | 24ماه | 10سال | ˝ | ˝
253 | پارس توان گستر امروز | 743 | ü | ü | ü |  |  |  |  | ü |  |  |  | 24ماه | 10سال | ˝ | ˝
254 | باختر تابلو کرمانشاه | 495 | ü | ü | ü | [8 empty] | 24ماه | 10سال | 11/4160 | 1399/10/01
255 | ابداع صنعت برق | 850 | ü | ü | ü | ü | ü | [6 empty] | 24ماه | 10سال | ˝ | ˝
256 | الکترو برق اهواز | 186 | ü | ü | ü | [8 empty] | 24ماه | 10سال | ˝ | ˝
257 | سگال تابلو مهرگان | 124 | ü | [10 empty] | 24ماه | 10سال | ˝ | ˝
258 | تهران گستر صانع | 248 | ü | ü | [9 empty] | 24ماه | 10سال | ˝ | ˝
259 | ابتکار تابلو ایستا کنترل | 290 | ü | ü | [9 empty] | 24ماه | 10سال | ˝ | ˝
260 | برق صنعتی رعد صنعت ماهان یزد | 290 | ü | ü | [9 empty] | 24ماه | 10سال | ˝ | ˝
261 | جهان نیرو سبلان | 100 | ü | [10 empty] | 24ماه | 10سال | ˝ | ˝
262 | نیرو رسان میبد | 312 | ü | [10 empty] | 24ماه | 10سال | ˝ | ˝
263 | برق صنعتی خزر | 446 | ü | ü | ü | [8 empty] | 24ماه | 10سال | ˝ | ˝
264 | کنترل نیرو سینا | 290 | ü | ü | [9 empty] | 24ماه | 10سال | ˝ | ˝
265 | تسلا برق نقش جهان | 495 | ü | ü | ü | ü |  |  |  | ü |  |  |  | 24ماه | 10سال | ˝ | ˝
266 | تابلو برق طلوع | 290 | ü | ü | [9 empty] | 24ماه | 10سال | ˝ | ˝
267 | طلوع نیرو رسان شهر | 115 | ü | [10 empty] | 24ماه | 10سال | 11/1715 | 1400/04/07
268 | الکترو لاوان لیان | 50 | ü | ü | [9 empty] | 24ماه | 10سال | ˝ | ˝
269 | راحل برق آذر | 115 | ü | ü | [9 empty] | 24ماه | 10سال | ˝ | ˝
270 | آذرخش صنعت فروغ | 248 | ü | ü | [9 empty] | 24ماه | 10سال | ˝ | ˝
271 | شاهین تابلو چادگان | 140 | ü | ü | [9 empty] | 24ماه | 10سال | ˝ | ˝
272 | تابلو سازان رستگار مهر خادم | 234 | ü | ü | [9 empty] | 24ماه | 10سال | ˝ | ˝
273 | الوند تابلو البرز | 124 | ü | ü | [9 empty] | 24ماه | 10سال | ˝ | ˝
274 | برق صنعتی اطمینان گل آرا | 198 | ü | ü | [9 empty] | 24ماه | 10سال | ˝ | ˝
275 | تولیدی تابلو سازی برق مازندران | 619 | ü | ü | ü | ü |  |  |  | ü |  |  |  | 24ماه | 10سال | ˝ | ˝
276 | تضامنی نوازاله فرمانی و پسران | 1064 | ü | ü | ü | [8 empty] | 24ماه | 10سال | 11/3259 | 1400/07/14
277 | رعد تابلو صنعت نور آوران | 124 | ü | ü | [9 empty] | 24ماه | 10سال | ˝ | ˝
278 | مهار رعد باختر | 120 | ü | ü | ü | ü | [7 empty] | 24ماه | 10سال | ˝ | ˝
279 | امین نور افشان نیک شهریار | 90 | ü | ü | ü | [8 empty] | 24ماه | 10سال | ˝ | ˝
280 | بهسان آروین نیرو | 124 | ü | ü | ü | [8 empty] | 24ماه | 10سال | ˝ | ˝
281 | احداث گستران برق شیراز | 87 | ü | ü | [9 empty] | 24ماه | 10سال | ˝ | ˝
282 | آروین نیروی بهمن | 87 | ü | ü | ü | [8 empty] | 24ماه | 10سال | ˝ | ˝
283 | آرمان نیرو تیراژه | 149 | ü | ü | ü | [8 empty] | 24ماه | 10سال | ˝ | ˝
284 | مهر تابلو مدرن | 99 | ü | [10 empty] | 24ماه | 10سال | ˝ | ˝
285 | فرا صنعت بسامد پشتیبان | 371 | ü | ü | ü | [8 empty] | 24ماه | 10سال | ˝ | ˝
286 | ساوج صنعت تابلو ایرانیان | 120 | ü | ü | [9 empty] | 24ماه | 10سال | ˝ | ˝
287 | ولایت الکتریک یزد | 136 | ü | ü | [9 empty] | 24ماه | 10سال | ˝ | ˝
288 | آسان برق شبستر | 297 | ü | ü | ü | [8 empty] | 24ماه | 10سال | ˝ | ˝
289 | آلتین انرژی تبریز | 248 | ü | ü | ü | ü |  |  |  | ü |  |  |  | 24ماه | 10سال | ˝ | ˝
290 | سایا سیستم تاواتاو | 581 | ü | ü | ü | [8 empty] | 24ماه | 10سال | ˝ | ˝
291 | طیف آسا البرز | 700 | ü | ü | ü | ü | ü |  |  |  |  | ü |  | 24ماه | 10سال | ˝ | ˝
292 | مهندسی شهاب تابلو تابش | 99 | ü | [10 empty] | 24ماه | 10سال | ˝ | ˝
293 | کارین صنعت آترا روژ | 124 | ü | [10 empty] | 24ماه | 10سال | ˝ | ˝
294 | مدار محور ارجان جنوب | 50 | ü | [10 empty] | 24ماه | 10سال | ˝ | ˝
295 | رعد الکترو کبیر یزد | 421 | ü | ü | ü | ü | ü |  |  | ü |  |  |  | 24ماه | 10سال | ˝ | ˝
296 | مبنا برق بندر | 248 | ü | ü | ü | ü | [7 empty] | 24ماه | 10سال | ˝ | ˝
297 | توان تابلو مهرگان | 149 | ü | ü | [9 empty] | 24ماه | 10سال | ˝ | ˝
298 | میزان برق بندر | 495 | ü | ü | ü |  |  |  |  | ü |  |  |  | 24ماه | 10سال | ˝ | ˝
299 | ارمغان نور تابان | 124 | ü | [10 empty] | 24ماه | 10سال | ˝ | ˝
300 | پارس الکترو بختگان | 300 | ü | ü | ü | [8 empty] | 24ماه | 10سال | 11/6609 | 1400/12/28
301 | فراگام صنعت شرق | 440 | ü | ü | ü | [8 empty] | 24ماه | 10سال | ˝ | ˝
302 | آسیا تابلو پیشرو | 286 | ü | ü | [9 empty] | 24ماه | 10سال | ˝ | ˝
303 | نیرو صنعت تلاش | 100 | ü | ü | [9 empty] | 24ماه | 10سال | ˝ | ˝
304 | خدمات انرژی بهینه سازان صدرا | 140 | ü | [10 empty] | 24ماه | 10سال | ˝ | ˝
305 | الکترو صدر میبد | 500 | ü | ü | ü | ü | [7 empty] | 24ماه | 10سال | ˝ | ˝
306 | رعد گستران حق بین | 478 | ü | ü | ü | ü | ü |  |  |  |  | ü |  | 24ماه | 10سال | 11/38244 | 1402/4/10
307 | نیکا نیروی نیشابور | 300 | ü | ü | [9 empty] | 24ماه | 10سال | ˝ | ˝
308 | نیرو صنعت سلیم | 300 | ü | ü | [9 empty] | 24ماه | 10سال | ˝ | ˝
309 | صنایع برقی آذرخش بوشهر | 1500 | ü | ü | ü | ü | ü |  |  | ü |  | ü |  | 24ماه | 10سال | ˝ | ˝
310 | برنا تابلو گستر توانا | 220 | ü | ü | [9 empty] | 24ماه | 10سال | ˝ | ˝
311 | پارسیان سریر سینا | 312 | ü | [10 empty] | 24ماه | 10سال | ˝ | ˝
312 | طراح تابلو برق فارس | 900 | ü | ü | ü | ü | ü |  |  | ü |  | ü |  | 24ماه | 10سال | ˝ | ˝
313 | کنترل نیرو خراسان | 990 | ü | ü | ü | ü | ü | [6 empty] | 24ماه | 10سال | ˝ | ˝
314 | تفکر نیا بهینه کاران شرق | 2500 | ü | ü | [9 empty] | 24ماه | 10سال | ˝ | ˝
315 | آزمون پژوهان برق توس | 122 | ü | ü | [9 empty] | 24ماه | 10سال | ˝ | ˝
316 | پرتو تابلو شرق سپاهان | 800 | ü | ü | ü | ü | ü |  |  | ü |  |  |  | 24ماه | 10سال | ˝ | ˝
317 | آرا نیرو صنعت بهلین | 40 | ü | [10 empty] | 24ماه | 10سال | ˝ | ˝
318 | سازه صنعت الکتریک اروند | 330 | ü | ü | ü | ü | [7 empty] | 24ماه | 10سال | ˝ | ˝
319 | ایلیا بهینه کاران پویا | 270 | ü | ü | [9 empty] | 24ماه | 10سال | ˝ | ˝
320 | آذران برق کاوش آرتا سبلان | 170 | ü | [10 empty] | 24ماه | 10سال | ˝ | ˝
321 | آذر افشان تابلو آرتا | 165 | ü | ü | [9 empty] | 24ماه | 10سال | ˝ | ˝
322 | سانا الکتریک شرق | 715 | ü | ü | ü | ü | ü |  |  |  |  | ü |  | 24ماه | 10سال | 11/47591 | 1402/05/01
323 | پردیس تابلو بهشت غرب | 300 | ü | ü | ü | ü | [7 empty] | 24ماه | 10سال | ˝ | ˝
324 | نیرو برق اردبیل | 470 | ü | ü | [9 empty] | 24ماه | 10سال | ˝ | ˝
325 | ایرانیان تابلو بینالود | 140 | ü | ü | [9 empty] | 24ماه | 10سال | ˝ | ˝
326 | ایمن تابلو رشت ولتاژ | 80 | ü | [10 empty] | 24ماه | 10سال | ˝ | ˝
327 | کنترل دینامیک نویان | 360 | ü | ü | ü | [8 empty] | 24ماه | 10سال | ˝ | ˝
328 | تابلو دلند کاسپین | 55 | ü | [10 empty] | 24ماه | 10سال | ˝ | ˝
329 | برق افزار رودسر | 200 | ü | ü | [9 empty] | 24ماه | 10سال | ˝ | ˝
330 | بهساز تابلو پارت شمال | 90 | ü | [10 empty] | 24ماه | 10سال | ˝ | ˝
331 | صنایع برق نیکپور | 115 | ü | [10 empty] | 24ماه | 10سال | ˝ | ˝
332 | دانش انرژی تابلو | 400 | ü | ü | [5 empty] | ü | ü |  |  | 24ماه | 10سال | ˝ | ˝
333 | فنی مهندسی پویای بینالود | 75 | ü | [10 empty] | 24ماه | 10سال | 11/66672 | 1402/6/14
334 | شیان تابلو تجهیز | 157 | ü | ü | [9 empty] | 24ماه | 10سال | ˝ | ˝
335 | مهندسی آذرخش نیروی سپاهان | 315 | ü | ü | [9 empty] | 24ماه | 10سال | ˝ | ˝
336 | پرتو آذین ارشیا | 50 | ü | [10 empty] | 24ماه | 10سال | ˝ | ˝
337 | آذر نیرو توسعه ساوالان | 75 | ü | [10 empty] | 24ماه | 10سال | ˝ | ˝
338 | نوین تابلو صنعت جانان | 100 | ü | [10 empty] | 24ماه | 10سال | ˝ | ˝
339 | حمزه تابلو صنعت | 280 | ü | ü | [9 empty] | 24ماه | 10سال | ˝ | ˝
340 | تابلو برق پارسیان سرو | 115 | ü | [10 empty] | 24ماه | 10سال | ˝ | ˝
341 | رستا نیرو آفرین پارس | 545 | ü | ü | ü | [8 empty] | 24ماه | 10سال | 11/79666 | 1402/7/18
342 | رسانا شهاب کارون | 149 | ü | ü | [9 empty] | 24ماه | 10سال | ˝ | ˝
343 | مهندسی البرز صنعت نیکان | 495 | ü | ü | ü | [8 empty] | 24ماه | 10سال | ˝ | ˝
344 | تابش تابلو | 4050 | ü | ü | ü | ü | ü | ü |  | ü | ü | ü |  | 24ماه | 10سال | 11/96017 | 1402/8/27
345 | نیرو مولد یکتا | 100 | ü | ü | ü |  |  |  |  | ü |  |  |  | 24ماه | 10سال | ˝ | ˝
346 | رادین نیرو سپنتا | 149 | ü | ü | [9 empty] | 24ماه | 10سال | ˝ | ˝
347 | نیرو برق تابان تابلو | 80 | ü | ü | [9 empty] | 24ماه | 10سال | ˝ | ˝
348 | پخش نیروی سپهر مهار | 245 | ü | ü | [9 empty] | 24ماه | 10سال | ˝ | ˝
349 | صنایع تابلو برق امین البرز | 121 | ü | ü | [9 empty] | 24ماه | 10سال | ˝ | ˝
350 | فنی مهندسی میهن برق صفاهان | 75 | ü | [10 empty] | 24ماه | 10سال | ˝ | ˝
351 | فرانیرو صنعت پیشرو | 1400 | ü | ü | ü |  |  |  |  | ü | ü |  |  | 24ماه | 10سال | ˝ | ˝
352 | فرداد سازه گلشن | 80 | ü | ü | [9 empty] | 24ماه | 10سال | 11/114831 | 1402/10/09
353 | زرین نیرو پاسارگاد | 60 | ü | ü | [9 empty] | 24ماه | 10سال | ˝ | ˝
354 | آسیا نیرو تابلو | 88 | ü | ü | [9 empty] | 24ماه | 10سال | 11/141839 | 1402/12/10
355 | فراز کنترل | 97 | ü | ü | ü | [8 empty] | 24ماه | 10سال | ˝ | ˝
356 | نیکان تابلو فرا صنعت | 200 | ü | ü | ü | ü | ü | [6 empty] | 24ماه | 10سال | ˝ | ˝
357 | آذران تابلو برق پویا | 88 | ü | ü | ü | ü | ü |  |  |  |  | ü |  | 24ماه | 10سال | ˝ | ˝
358 | تندر تابان آسیا | 221 | ü | ü | [9 empty] | 24ماه | 10سال | ˝ | ˝
359 | شعاع الکتریک روناک | 119 | ü | ü | [9 empty] | 24ماه | 10سال | ˝ | ˝
360 | طبرستان تابلو آریا | 378 | ü | ü | ü | ü | ü |  |  | ü |  |  |  | 24ماه | 10سال | ˝ | ˝
361 | پیمان رعد غرب | 114 | ü | ü | [9 empty] | 24ماه | 10سال | ˝ | ˝
362 | تابلو برق درخشش سپاهان | 115 | ü | ü | [9 empty] | 24ماه | 10سال | ˝ | ˝
363 | مهندسی کیان تابلو | 581 | ü | ü | ü | ü | ü |  |  | ü |  | ü |  | 24ماه | 10سال | ˝ | ˝
364 | تعاونی تولیدی برق آرا بندر خمیر | 134 | ü | ü | [9 empty] | 24ماه | 10سال | ˝ | ˝
365 | ساخت تجهیزات برقی لنا یزد | 1199 | ü | ü | ü | ü | ü | [6 empty] | 24ماه | 10سال | ˝ | ˝
366 | ایستا توان نیروی سمنان | 62 | ü | ü | [9 empty] | 24ماه | 10سال | ˝ | ˝
367 | طیف فیدار انرژی | 60 | ü | ü | [9 empty] | 24ماه | 10سال | 11/19280 | 1403/02/25
368 | پارسیان تابلو فجر | 378 | ü | ü | ü | ü | ü |  |  |  |  | ü |  | 24ماه | 10سال | ˝ | ˝
369 | پیشگام نیرو صنعت جم | 121 | ü | ü | [9 empty] | 24ماه | 10سال | ˝ | ˝
370 | ایمن برق کسری | 100 | ü | ü | [9 empty] | 24ماه | 10سال | ˝ | ˝
371 | پرگاس برق قائم | 131 | ü | ü | [9 empty] | 24ماه | 10سال | ˝ | ˝
372 | مهندسی سینا صنعت تابلو | 340 | ü | ü | ü | ü | ü | [6 empty] | 24ماه | 10سال | ˝ | ˝
373 | مهندسین رسانش انرژی نوین | 556 | ü | ü | ü | ü | ü |  |  | ü |  | ü |  | 24ماه | 10سال | 44683 | 1403/04/24
374 | سامانه توسعه صنایع برق پاد | 800 | ü | ü | ü | ü | ü |  |  |  |  | ü |  | 24ماه | 10سال | ˝ | ˝
375 | تابان توان عبدالعظیمی | 68 | ü | [10 empty] | 24ماه | 10سال | ˝ | ˝
376 | آذین پارس بهنام | 61 | ü | [10 empty] | 24ماه | 10سال | ˝ | ˝
377 | ستاره دانش پاسارگاد | 60 | ü | ü | [9 empty] | 24ماه | 10سال | ˝ | ˝
378 | مظهر نور | 667 | ü | ü | ü | ü | ü |  |  | ü |  |  |  | 24ماه | 10سال | ˝ | ˝
379 | تکساز تابلو بشل | 700 | ü | ü | ü | ü |  |  |  | ü | ü |  |  | 24ماه | 10سال | ˝ | ˝
380 | شفق نیرو یزد | 218 | ü | ü | ü | ü | ü |  |  |  |  | ü |  | 24ماه | 10سال | ˝ | ˝
381 | تابلو برق تجلی | 167 | ü | [10 empty] | 24ماه | 10سال | ˝ | ˝
382 | نیرو ساحل بوشهر | 1066 | ü | ü | ü | ü | ü |  |  |  |  | ü |  | 24ماه | 10سال | ˝ | ˝
383 | ایمن ایستا الکتریک | 917 | ü | ü | ü | [8 empty] | 24ماه | 10سال | ˝ | ˝
384 | مهندسی ثمین نیرو آذر | 800 | ü | ü | ü | ü | ü |  |  | ü |  | ü |  | 24ماه | 10سال | ˝ | ˝
385 | آیلار کهربا | 990 | ü | ü | ü | ü | ü | [6 empty] | 24ماه | 10سال | ˝ | ˝
386 | پرشین تابلو تابان | 441 | ü | ü | ü | ü | ü |  |  | ü | ü | ü |  | 24ماه | 10سال | ˝ | ˝
387 | میهن تابلو فجر | 990 | ü | ü | ü | ü | ü |  |  | ü | ü | ü |  | 24ماه | 10سال | ˝ | ˝
388 | پیشگام تابلو شرق | 371 | ü | ü | [9 empty] | 24ماه | 10سال | ˝ | ˝
389 | فارس تابلو انوش | 500 | ü | ü | ü | ü | ü | [6 empty] | 24ماه | 10سال | ˝ | ˝
390 | مهندسی پاوران کنترل سپاهان | 556 |  | ü | ü |  | ü |  |  | ü | ü |  |  | 24ماه | 10سال | 52087 | 1403/05/14
391 | مازیار صنعت بابل | 240 | ü | ü | ü | ü | [7 empty] | 24ماه | 10سال | ˝ | ˝
392 | فنی فرمان گستر عالی قاپو | 416 | ü | ü | ü | ü | ü | [6 empty] | 24ماه | 10سال | ˝ | ˝
393 | الکترو صنعت پرند | 100 | ü | ü | [9 empty] | 24ماه | 10سال | ˝ | ˝
394 | روشنای باختر | 100 | ü | ü | [9 empty] | 24ماه | 10سال | ˝ | ˝
395 | فنی مهندسی توزیع گستران انرژی پایدار شرق | 140 | ü | ü | [9 empty] | 24ماه | 10سال | ˝ | ˝
396 | مهندسی شارفن تابلو | 891 | ü | ü | ü | ü | ü |  |  | ü |  | ü |  | 24ماه | 10سال | ˝ | ˝
397 | بهین الکتریک پدیده نو | 350 | ü | ü | ü | ü | ü |  |  | ü |  | ü |  | 24ماه | 10سال | ˝ | ˝
398 | ارتباط مولد نیرو پراو | 100 | ü | [10 empty] | 24ماه | 10سال | 65290 | 1403/06/11
399 | کسران الکتریک نیروی صفاهان | 100 | ü | ü | [9 empty] | 24ماه | 10سال | ˝ | ˝
400 | نیرو نهاد خوزستان | 145 | ü | ü | [9 empty] | 24ماه | 10سال | ˝ | ˝
401 | تولیدی سامان تابلوی پارس | 1985 | ü | ü |  | ü |  |  |  | ü | ü |  |  | 24ماه | 10سال | ˝ | ˝
402 | اروند نیروی دز | 554 | ü | ü | ü | ü | ü |  |  | ü |  |  |  | 24ماه | 10سال | 79868 | 1403/07/16
403 | توسعه صنعت برق خزر | 100 | ü | ü | ü | ü | [7 empty] | 24ماه | 10سال | ˝ | ˝
404 | آذران کنترل میاندوآب | 1307 | ü | ü | ü | ü | ü |  |  | ü |  |  |  | 24ماه | 10سال | ˝ | ˝
405 | صنعتی مهر آباد | 3000 | ü | ü | ü | ü |  |  | ü | ü | ü |  |  | 24ماه | 10سال | 99342 | 1403/08/27
406 | فنی مهندسی فازکار | 990 | ü | ü | ü | ü | ü |  |  | ü | ü |  |  | 24ماه | 10سال | ˝ | ˝
407 | آرین الکتریک غرب | 433 | ü | ü | ü | ü | ü |  |  | ü |  | ü |  | 24ماه | 10سال | ˝ | ˝
408 | صنعت گستر مهریز | 100 | ü | ü | ü | ü | ü | [6 empty] | 24ماه | 10سال | ˝ | ˝
409 | تجهیز تابلو سقز | 112 | ü | ü | [9 empty] | 24ماه | 10سال | ˝ | ˝
410 | آرین تابلو ستاک | 65 | ü | ü | ü | [8 empty] | 24ماه | 10سال | ˝ | ˝
411 | تابلو صنعت توان | 666 | ü | ü | ü | ü | ü |  |  | ü | ü | ü |  | 24ماه | 10سال | ˝ | ˝
412 | پیمان برق الکتریک فاز | 633 | ü | ü | ü | ü | ü |  |  | ü |  | ü |  | 24ماه | 10سال | ˝ | ˝
413 | ایمن صنعت تابلو | 60 | ü | [10 empty] | 24ماه | 10سال | ˝ | ˝

## پایه‌های بتنی مسلح چهارگوش
فهرست کالاهای تخصصی مورد تأیید
ردیف | شرکت تولید کننده پایه بتنی مسلح چهارگوش | استان - شهر | شماره نامه | تاریخ نامه | ملاحظات
1 | تکین | مرکزی - محلات | 11/182 | 1400/01/16
2 | ابنیه پایه گستر | تهران-نصیرشهر
3 | ارکان پایه بتن | قم-شکوهیه
4 | امیر کردستان | کردستان - سنندج
5 | ایثار کرمانشاه | کرمانشاه - کرمانشاه
6 | آبادگران زاگرس | فارس - شیراز
7 | آراز برق تبریز | آذربایجان شرقی - تبریز
8 | آرمان نیرو هرمزگان | هرمزگان - بندرعباس
9 | آلفا صنعت پارس | تهران - شمس آباد
10 | بتن صنعت بریس | همدان - همدان
11 | برق صنعتی آباده | فارس - آباده
12 | بهار بتن کویر(مجتمع تولیدی ربیع) | یزد - یزد
13 | بهبهان بتن پردیس | خوزستان - بهبهان
14 | پارسیان آریا صنعت | یزد - یزد
15 | پایه بتن رحیم پور | یزد - یزد
16 | پایه سازان طلوع فارس(رسولی) | فارس - مرودشت
17 | پایه مازند امل | مازندران-آمل
18 | پرتو گستران خراسان شمالی (احمدی) | خراسان شمالی - بجنورد
19 | پرگاس کومه | البرز - فردیس
20 | پیام اکترونیک مهر | فارس - مهر
21 | پیش تنیده | کردستان - سنندج
22 | پیکتاژ | تهران - تهران
23 | تعاونی تولید تیر برق 815بیشاپور | فارس - کازرون
24 | تک تیر تبریز | آذربایجان شرقی - تبریز
25 | تلار پایه مازند | مازندران-قائمشهر
26 | توان بتن گلستان | گلستان-کردکوی
27 | توحید بتن | آذربایجان شرقی - شبستر
28 | تیر سازی نیروی غرب | مازندران - متل قو
29 | تیرسازان دشتستان | بوشهر-برازجان
30 | سمندژ شیراز | فارس - شیراز
31 | جنوب تیر | فارس - لارستان
32 | جهاد تعاون گلستان | گلستان-علی آباد کتول
33 | جهاد تعاون لارستان | فارس - لارستان
34 | جهد بنای سبک پارت | خراسان رضوی - مشهد
35 | چپگرود شمال | چپگرود شمال
36 | خزر تیر بابلسر | مازندران - بابلسر
37 | درنا پسا صنعت (باانصاف) | فارس - فسا
38 | رویال سازه محمودآباد | مازندران - محمودآباد
39 | سازه افراز فتح | اهواز- اندیمشک
40 | سازه های نوین تبریز | آذربایجان شرقی - تبریز
41 | سام صنعت میناب | هرمزگان - میناب
42 | ستون ساز جنوب | خوزستان - دزفول
43 | سقف پوش | همدان - همدان
44 | شرکت تولید تیر بتنی قلیزاده | آذربایجان غربی - نقده
45 | صخره سازان برق آریا | هرمزگان - بندرعباس
46 | صنایع بتنی پایدار زاگرس | تهران - تهران
47 | عمران پرداز گیلان زمین | گیلان - رشت
48 | فارس نیرو رعد | فارس - شیراز
49 | فرآوردههای بتن مهان ایوانکی | سمنان - ایوانکی
50 | فربتن ارومیه | آذربایجان غربی-ارومیه
51 | فنی مهندسی نای زی | هرمزگان - پارسیان
52 | فنی مهندسی نورافشان | مازندران - جویبار
53 | کاسپین تیر چالوس | مازندران - چالوس
54 | کوثر خلیج فارس | هرمزگان - بندرعباس
55 | کوشش برق اصفهان | کوشش برق اصفهان
56 | کیان برق نی ریز | فارس - نی ریز
57 | کیان صنعت میناب | هرمزگان - میناب
58 | مازیارصنعت بابل | مازندران - بابل
59 | مهتاب گستر فارس | هرمزگان - بندرعباس
60 | مهندسی برق شاهدژ نیروی ساحل | مازندران - نکا
61 | مهندسی زرکشان | البرز - کرج
62 | نورآب سارویه | مازندران-ساری
63 | نیرو گستران مهتاب | فارس - کازرون
64 | نیک تابان دز | خوزستان-دزفول
65 | وحدت بتن ملایر | همدان - ملایر
66 | ویسی گل زرد | خوزستان - بهبهان
67 | یاقوت قرمز ارومیه | آذربایجان غربی-ارومیه
68 | آبگون سازه ستاوند | سمنان - گرمسار | 11/1077 | 1400/03/04
69 | جهاد تعاون یزد | یزد - مهریز | 11/2350 | 1400/05/17
70 | پایه بتن ایساتیس | یزد - مهریز
71 | شاهرخ پارس | فارس- نورآباد ممسنی
72 | پیکرسازان پایان صنعت پارسیان | فارس- داراب
73 | ایساتیس افرا خراسان جنوبی | خراسان جنوبی - بیرجند
74 | برق نوآوران نیرو( ماهان بتن گلپایگان) | اصفهان - گلپایگان
75 | لوله بتن گرگان | گلستان - گرگان
76 | دیلم بتن ساز خزر | مازندران - بندرانزلی
77 | بهین سازه برق گنو | هرمزگان-بندرعباس
78 | آدنیس زنجان | زنجان-زنجان
79 | تیرسازان یاسوج | کهگیلویه و بویراحمد - یاسوج | 11/2896 | 1400/06/22
80 | پایه ساز گستر عرش کبیر | همدان – اسدآباد
81 | پایه سازان میرزاخانی | فارس – شیراز
82 | صنایع بتن لرستان | لرستان-خرم آباد | 11/3257 | 1400/07/14
83 | تیرچه بلوک غرب ایلام | ایلام-ایلام
84 | آبان بسپار توسعه | خوزستان-اهواز
85 | ساعی خلاق امین خوزستان | خوزستان-اهواز
86 | بتن نیروی مازند | مازندران-قائم شهر
87 | کورش افروز | مازندران-ساری
88 | مبین تیر گستر امین جهرم | فارس-جهرم
89 | تیر بتنی ایساتیس اباده | فارس-آباده
90 | سراگستر منفردنوآور | تهران-رودهن
91 | تاوا ابنیه لیان | بوشهر-بوشهر | 11/5388 | 1400/11/5
92 | پرهون دژ غرب | ایلام-ایلام
93 | استوار تیر کرمانشاه | کرمانشاه-کرمانشاه
94 | هرمز پایه آرکا | هرمزگان-بندرعباس | 11/6394 | 1400/12/23
95 | الکترو سازه جناح | هرمزگان-جناح
96 | توان سازه سنگسر | سمنان-مهدیشهر | 11/337 | 1401/1/27
97 | مصنوعات سیمانی والفجر8 یاسوج | کهگیلویه و بویر احمد-یاسوج
98 | بهمن سازان قائم | البرز-کرج
99 | شهاب نیروی دلیران | بوشهر-بوشهر | 11/2120 | 1401/4/22
100 | سلیمان بتن خرم | لرستان-خرم آباد
101 | بهساز بتن یافته | لرستان-خرم آباد
102 | الکترو سازه سیرجان | کرمان-سیرجان | 11/3837 | 1401/7/19
103 | صدر آرمه سازان امیر | کرمان-زرند
104 | نیرو گستر هخامنش | فارس-کازرون
105 | بهسازان نیروی سبزواران | کرمان-جیرفت
106 | نیکان تامین تجهیز نیرو | کرمان-کرمان
107 | نیلگون خواجه عسکر بم | کرمان-بم
108 | رعد بتن کرمان | کرمان-کرمان
109 | ابوذر بتن نور | خوزستان-رامهرمز
110 | رعد آب فراز شیراز | فارس-شیراز | 11/57155 | 1401/8/24
111 | تعاونی شوراب صغیر | چهارمحال بختیاری-شهرکرد
112 | آریا تندیس سهند | آذربایجان شرقی-مراغه
113 | بتن مجد گستر دانیال | یزد-یزد
114 | آران | سیستان و بلوچستان-ایرانشهر
115 | بتن صنعت آرمه | همدان-رزن
116 | نگین همتوان سپاهان | اصفهان- اصفهان | 11/99403 | 1401/12/6
117 | هامون پارس سیستان | سیستان و بلوچستان-زاهدان | 11/20057 | 1402/02/26
118 | پوژمان نیرو سازه ایرانیان | فارس-دهبید
119 | تعاونی 2446 ایثارگران گچساران | کهگیلویه و بویراحمد - گچساران | 11/31029 | 1402/03/23
120 | نیرو صنعت مدرس کریمان | کرمان-کرمان
121 | نوآوران سخت بتن ریاحی | چهارمحال و بختیاری - شهرکرد | 11/47613 | 1402/05/01
122 | پرتو صنعت سقز | کردستان-سقز
123 | دانا بتن | سیستان و بلوچستان-زاهدان | 11/57906 | 1402/5/24
124 | قطعات بتنی مصباح زاهدان | سیستان و بلوچستان-زاهدان
125 | اقلیم بتن سرحد | سیستان و بلوچستان-زاهدان
126 | سامان شاهکار رعد | قزوین-قزوین | 11/65695 | 1402/6/13
127 | پرتو انرژی شمال | مازندران-آمل | 11/79584 | 1402/7/18
128 | تعاونی 11 تیر بتنی ایذه | خوزستان- ایذه | 11/113841 | 1402/10/05
129 | کوشش بتن ایساتیس | خراسان جنوبی - بیرجند
130 | دنا سی‌سخت یاسوج | کهگیلویه و بویر احمد- یاسوج
131 | توسعه صنعت برق امید مازندران | مازندران - جویبار | 11/16663 | 1403/02/19
132 | پرتواندیشان مدرن چهار تنگ | ایذه-خوزستان | 52087 | 1403/05/14
133 | رخشنده گستر چالوس | مازندران- نوشهر | 59018 | 1403/05/30
134 | بتن بام دهلران | ایلام | 65290 | 1403/06/11
135 | تیر سازان سدید | اصفهان | 79868 | 1403/07/16

## پایه‌های بتنی مسلح گرد
فهرست کالاهای تخصصی مورد تأیید
ردیف | شرکت تولیدکننده پایه بتنی مسلح گرد | استان - شهر | شماره نامه | تاریخ نامه | ملاحظات
1 | كوشش برق اصفهان | اصفهان- اصفهان | 52087 | 1403/05/14
2 | نگين همتوان سپاهان | اصفهان- اصفهان
3 | نوآوران سخت بتن رياحي | چهارمحال و بختیاری- شهرکرد
4 | كوشش بتن ايساتيس | خراسان جنوبی- بيرجند
5 | سازه افزار فتح | خوزستان- انديمشك
6 | فرآورده هاي بتني مهان ايوانكي | سمنان- ايوانكي
7 | استحكام سازه پارسه ايرانشهر | سیستان و بلوچستان- ايرانشهر
8 | برق صنعتي آباده | فارس- آباده
9 | تعاونی تیر برق بتن815بیشاپور | فارس- کازرون
10 | صنايع بتوني سمن دژ شيراز | فارس- شيراز
11 | صدرسازه سازان امير | کرمان- زرند
12 | مجتمع توليدي تير شاهرخ | کرمان- كرمان
13 | نيروصنعت مدرس كريمان | کرمان- كرمان
14 | سام صنعت ميناب | هرمزگان- ميناب
15 | وحدت بتن ملایر | همدان- ملایر
16 | بتن صنعت آرمه | همدان- رزن
17 | پايه بتن ايساتيس | یزد- يزد
18 | پایدار سازه متین آریا | قم
19 | تیر سازان سدید | اصفهان | 79868 | 1403/07/16
20 | پایه بتن رحیم‌ پور | یزد- يزد | 99342 | 1403/08/27