## ترانسفورماتور
لیست گواهی های مطابقت با استاندارد تولید کالاهای تخصصی صنعت برق
رديف | نام شركت | نام محصول | مشخصات محصول | شماره گواهي | تاريخ گواهي | تاريخ انقضا
1 | ترانسفورماتورسازی کوشکن | ترانس | ‏1- ترانس‌ هرمتيک روغني ‏‎(20kV , 25kVA)‎‏ کم تلفات‏‎‌ AB´‎‏ باگروه ‌اتصالي ‏Yzn5‎ | 27500/70528 | 1402/06/27 | 1404
‏2-ترانس‌ هرمتيک روغني ‏‎(20kV , 50kVA)‎‏ کم تلفات‏‎‌ AB´‎‏ باگروه ‌اتصالي ‏Yzn5‎
‏3-ترانس‌ هرمتيک روغني ‏‎(20kV , 75kVA)‎‏ کم تلفات‏‎‌ AB´‎‏ باگروه ‌اتصالي ‏Yzn5‎
‏4-ترانس‌ هرمتيک روغني ‏‎(20kV , 100kVA)‎‏ کم تلفات‏‎‌ AB´‎‏ باگروه ‌اتصالي ‏Yzn5‎
‏5-ترانس‌ هرمتيک روغني ‏‎(20kV , 125kVA)‎‏ کم تلفات‏‎‌ AB´‎‏ باگروه ‌اتصالي ‏Yzn5‎
‏6-ترانس‌ هرمتيک روغني ‏‎(20kV , 160kVA)‎‏ کم تلفات‏‎‌ AB´‎‏ باگروه ‌اتصالي ‏Yzn5‎
‏7-ترانس‌ هرمتيک روغني ‏‎(20kV , 200kVA)‎‏ کم تلفات‏‎‌ AB´‎‏ باگروه ‌اتصالي ‏Yzn5‎
‏8-ترانس‌ هرمتيک روغني ‏‎(20kV , 250kVA)‎‏ کم تلفات‏‎‌ AB´‎‏ باگروه ‌اتصالي ‏Dyn5‎
‏9-ترانس‌ هرمتيک روغني ‏‎(20kV , 315kVA)‎‏ کم تلفات‏‎‌ AB´‎‏ باگروه ‌اتصالي ‏Dyn5‎
‏10-ترانس‌ هرمتيک روغني ‏‎(20kV , 400kVA)‎‏ کم تلفات‏‎‌ AB´‎‏ باگروه ‌اتصالي ‏Dyn5‎
‏11-ترانس‌ هرمتيک روغني ‏‎(20kV , 500kVA)‎‏ کم تلفات‏‎‌ AB´‎‏ باگروه ‌اتصالي ‏Dyn5‎
‏12-ترانس‌ هرمتيک روغني ‏‎(20kV , 630kVA)‎‏ کم تلفات‏‎‌ AB´‎‏ باگروه ‌اتصالي ‏Dyn5‎
‏13-ترانس‌ هرمتيک روغني ‏‎(20kV , 800kVA)‎‏ کم تلفات‏‎‌ AB´‎‏ باگروه ‌اتصالي ‏Dyn5‎
‏14-ترانس‌ هرمتيک روغني ‏‎(20kV , 1000kVA)‎‏ کم تلفات‏‎‌ AB´‎‏ باگروه ‌اتصالي ‏Dyn5‎
‏15-ترانس‌ هرمتيک روغني ‏‎(20kV , 1250kVA)‎‏ کم تلفات‏‎‌ AB´‎‏ باگروه ‌اتصالي ‏Dyn5‎
‏16-ترانس‌ هرمتيک روغني ‏‎(20kV , 1600kVA)‎‏ کم تلفات‏‎‌ AB´‎‏ باگروه ‌اتصالي ‏Dyn5‎
‏17- ترانس هرمتيک روغني ‏‎(20kV , 2000kVA)‎‏ کم تلفات ‏AB´‎‏ با گروه اتصالي ‏Dyn5‎
2 | ایران ترانسفو ری | ترانسفورماتور | 1-ترانس‌ توزیع روغنی (20KV , 25KVA) کم تلفات‌ AB´ باگروه ‌اتصالی Yzn5 | 27500/108130 | 1402/09/22 | 1404
2-ترانس‌ توزیع روغنی (20KV , 50KVA) کم تلفات‌ AB´ باگروه ‌اتصالی Yzn5
3-ترانس‌ توزیع روغنی (20KV , 75KVA) کم تلفات‌ AB´ باگروه ‌اتصالی Yzn5
4-ترانس‌ توزیع روغنی (20KV , 100KVA) کم تلفات‌ AB´ باگروه ‌اتصالی Yzn5
5-ترانس‌ توزیع روغنی (20KV , 125KVA) کم تلفات‌ AB´ باگروه ‌اتصالی Yzn5
6-ترانس‌ توزیع روغنی (20KV , 160KVA) کم تلفات‌ AB´ باگروه ‌اتصالی Yzn5
7-ترانس‌ توزیع روغنی (20KV , 200KVA) کم تلفات‌ AB´ باگروه ‌اتصالی Yzn5
8-ترانس‌ توزیع روغنی (20KV , 250KVA) کم تلفات‌ AB´ باگروه ‌اتصالی Dyn5
9-ترانس‌ توزیع روغنی (20KV , 315KVA) کم تلفات‌ AB´ باگروه ‌اتصالی Dyn5
10-ترانس‌ توزیع روغنی (20KV , 400KVA) کم تلفات‌ AB´ باگروه ‌اتصالی Dyn5
11-ترانس‌ توزیع روغنی (20KV , 500KVA) کم تلفات‌ AB´ باگروه ‌اتصالی Dyn5
12-ترانس‌ توزیع روغنی (20KV , 630KVA) کم تلفات‌ AB´ باگروه ‌اتصالی Dyn5
13-ترانس‌ توزیع روغنی (20KV , 800KVA) کم تلفات‌ AB´ باگروه ‌اتصالی Dyn5
14-ترانس‌ توزیع روغنی (20KV , 1000KVA) کم تلفات‌ AB´ باگروه ‌اتصالی Dyn5
15-ترانس‌ توزیع روغنی (20KV , 1250KVA) کم تلفات‌ AB´ باگروه ‌اتصالی Dyn5
16-ترانس‌ توزیع روغنی (20KV , 1600KVA) کم تلفات‌ AB´ باگروه ‌اتصالی Dyn5
17- ترانس توزیع روغنی (20KV , 2000KVA) کم تلفات AB´ با گروه اتصالی Dyn5
3 | نیرو ترانسفو | ترانسفورماتور | 1-ترانسفورماتور روغنی کم تلفات (20/0.4kV/25kVA) ،‏‎‌ AB´‎‏با سیم پیچ مسی و گروه برداری Yzn5 برای کار در دمای محیط C°‏45+ | 27500/113984 | 1402/10/06 | 1404
2-ترانسفورماتور روغنی کم تلفات (20/0.4kV/50kVA) ،‏‎‌ AB´‎‏با سیم پیچ مسی و گروه برداری Yzn5 برای کار در دمای محیط C°‏45+
3-ترانسفورماتور روغنی کم تلفات (20/0.4kV/75kVA) ،‏‎‌ AB´‎‏با سیم پیچ مسی و گروه برداری Yzn5 برای کار در دمای محیط C°‏45+
4-ترانسفورماتور روغنی کم تلفات (20/0.4kV/100kVA) ،‏‎‌ AB´‎‏با سیم پیچ مسی و گروه برداری Yzn5 برای کار در دمای محیط C°‏45+
5-ترانسفورماتور روغنی کم تلفات (20/0.4kV/125kVA) ،‏‎‌ AB´‎‏با سیم پیچ مسی و گروه برداری Yzn5 برای کار در دمای محیط C°‏45+
6-ترانسفورماتور روغنی کم تلفات (20/0.4kV/160kVA) ،‏‎‌ AB´‎‏با سیم پیچ مسی و گروه برداری Yzn5 برای کار در دمای محیط C°‏45+
7-ترانسفورماتور روغنی کم تلفات (20/0.4kV/200kVA) ،‏‎‌ AB´‎‏با سیم پیچ مسی و گروه برداری Yzn5 برای کار در دمای محیط C°‏45+
8-ترانسفورماتور روغنی کم تلفات (20/0.4kV/250kVA) ،‏‎‌ AB´‎‏با سیم پیچ مسی و گروه برداری Dyn5 برای کار در دمای محیط C°‏45+
9-ترانسفورماتور روغنی کم تلفات (20/0.4kV/315kVA) ،‏‎‌ AB´‎‏با سیم پیچ مسی و گروه برداری Dyn5 برای کار در دمای محیط C°‏45+
10-ترانسفورماتور روغنی کم تلفات (20/0.4kV/400kVA) ،‏‎‌ AB´‎‏با سیم پیچ مسی و گروه برداری Dyn5 برای کار در دمای محیط C°‏45+
11-ترانسفورماتور روغنی کم تلفات (20/0.4kV/500kVA) ،‏‎‌ AB´‎‏با سیم پیچ مسی و گروه برداری Dyn5 برای کار در دمای محیط C°‏45+
12-ترانسفورماتور روغنی کم تلفات (20/0.4kV/630kVA) ،‏‎‌ AB´‎‏با سیم پیچ مسی و گروه برداری Dyn5 برای کار در دمای محیط C°‏45+
13-ترانسفورماتور روغنی کم تلفات (20/0.4kV/800kVA) ،‏‎‌ AB´‎‏با سیم پیچ مسی و گروه برداری Dyn5 برای کار در دمای محیط C°‏45+
14-ترانسفورماتور روغنی کم تلفات (20/0.4kV/1000kVA) ،‏‎‌ AB´‎‏با سیم پیچ مسی و گروه برداری Dyn5 برای کار در دمای محیط C°‏45+
15-ترانسفورماتور روغنی کم تلفات (20/0.4kV/1250kVA) ،‏‎‌ AB´‎‏با سیم پیچ مسی و گروه برداری Dyn5 برای کار در دمای محیط C°‏45+
16-ترانسفورماتور روغنی کم تلفات (20/0.4kV/1600kVA) ،‏‎‌ AB´‎‏با سیم پیچ مسی و گروه برداری Dyn5 برای کار در دمای محیط C°‏45+
17-ترانسفورماتور روغنی کم تلفات (20/0.4kV/2000kVA) ،‏‎‌ AB´‎‏با سیم پیچ مسی و گروه برداری Dyn5 برای کار در دمای محیط C°‏45+
4 | ترانسفورماتورسازی کوشکن | ترانس | ‏1- ترانس‌ توزیع روغني ‏‎(20kV , 25kVA)‎‏ کم تلفات‏‎‌ AB´‎‏ باگروه ‌اتصالي ‏Yzn5‎ | 27500/126555 | 1402/11/04 | 1404
‏2-ترانس‌ توزیع روغني ‏‎(20kV , 50kVA)‎‏ کم تلفات‏‎‌ AB´‎‏ باگروه ‌اتصالي ‏Yzn5‎
‏3-ترانس‌ توزیع روغني ‏‎(20kV , 75kVA)‎‏ کم تلفات‏‎‌ AB´‎‏ باگروه ‌اتصالي ‏Yzn5‎
‏4-ترانس‌ توزیع روغني ‏‎(20kV , 100kVA)‎‏ کم تلفات‏‎‌ AB´‎‏ باگروه ‌اتصالي ‏Yzn5‎
‏5-ترانس‌ توزیع روغني ‏‎(20kV , 125kVA)‎‏ کم تلفات‏‎‌ AB´‎‏ باگروه ‌اتصالي ‏Yzn5‎
‏6-ترانس‌ توزیع روغني‏‎(20kV , 160kVA)‎‏ کم تلفات‏‎‌ AB´‎‏ باگروه ‌اتصالي ‏Yzn5‎
‏7-ترانس‌ توزیع روغني ‏‎(20kV , 200kVA)‎‏ کم تلفات‏‎‌ AB´‎‏ باگروه ‌اتصالي ‏Yzn5‎
‏8-تترانس‌ توزیع روغني ‏‎(20kV , 250kVA)‎‏ کم تلفات‏‎‌ AB´‎‏ باگروه ‌اتصالي ‏Dyn5‎
‏9-ترانس‌ توزیع روغني ‏‎(20kV , 315kVA)‎‏ کم تلفات‏‎‌ AB´‎‏ باگروه ‌اتصالي ‏Dyn5‎
‏10-ترانس‌ توزیع روغني ‏‎(20kV , 400kVA)‎‏ کم تلفات‏‎‌ AB´‎‏ باگروه ‌اتصالي ‏Dyn5‎
‏11-ترانس‌ توزیع روغني ‏‎(20kV , 500kVA)‎‏ کم تلفات‏‎‌ AB´‎‏ باگروه ‌اتصالي ‏Dyn5‎
‏12-ترانس‌ توزیع روغني ‏‎(20kV , 630kVA)‎‏ کم تلفات‏‎‌ AB´‎‏ باگروه ‌اتصالي ‏Dyn5‎
‏13-ترانس‌ توزیع روغني ‏‎(20kV , 800kVA)‎‏ کم تلفات‏‎‌ AB´‎‏ باگروه ‌اتصالي ‏Dyn5‎
‏14-ترانس‌ توزیع روغني ‏‎(20kV , 1000kVA)‎‏ کم تلفات‏‎‌ AB´‎‏ باگروه ‌اتصالي ‏Dyn5‎
‏15-ترانس‌ توزیع روغني ‏‎(20kV , 1250kVA)‎‏ کم تلفات‏‎‌ AB´‎‏ باگروه ‌اتصالي ‏Dyn5‎
‏16-ترانس‌ توزیع روغني ‏‎(20kV , 1600kVA)‎‏ کم تلفات‏‎‌ AB´‎‏ باگروه ‌اتصالي ‏Dyn5‎
‏17- ترانس‌ توزیع روغني ‏‎(20kV , 2000kVA)‎‏ کم تلفات ‏AB´‎‏ با گروه اتصالي ‏Dyn5‎
5 | آریا ترانسفو شرق | ترانسفورماتور | ترانسفورماتور روغنی با سیم پیچ آلومینیومی (.V/200kVA(20000/400)) کم تلفات‏‎‌ AB´‎‏‎‏با گروه برداری Yzn5 | 27500/1270 | 1403/01/11 | 1405
6 | ابداع صنعت برق خراسان جنوبی | ترانسفورماتور | 1-ترانسفورماتور روغنی کم تلفات (20/0.4kV/25kVA) ،‏‎‌ AB´‎‏با سیم پیچ مسی و گروه برداری Yzn5 برای کار در دمای محیط C°‏40+ | 27500/19728 | 1403/02/26 | 1405
2-ترانسفورماتور روغنی کم تلفات (20/0.4kV/50kVA) ،‏‎‌ AB´‎‏با سیم پیچ مسی و گروه برداری Yzn5 برای کار در دمای محیط C°‏40+
3-ترانسفورماتور روغنی کم تلفات (20/0.4kV/75kVA) ،‏‎‌ AB´‎‏با سیم پیچ مسی و گروه برداری Yzn5 برای کار در دمای محیط C°‏40+
4-ترانسفورماتور روغنی کم تلفات (20/0.4kV/100kVA) ،‏‎‌ AB´‎‏با سیم پیچ مسی و گروه برداری Yzn5 برای کار در دمای محیط C°‏40+
5-ترانسفورماتور روغنی کم تلفات (20/0.4kV/125kVA) ،‏‎‌ AB´‎‏با سیم پیچ مسی و گروه برداری Yzn5 برای کار در دمای محیط C°‏40+
6-ترانسفورماتور روغنی کم تلفات (20/0.4kV/160kVA) ،‏‎‌ AB´‎‏با سیم پیچ مسی و گروه برداری Yzn5 برای کار در دمای محیط C°‏40+
7-ترانسفورماتور روغنی کم تلفات (20/0.4kV/200kVA) ،‏‎‌ AB´‎‏با سیم پیچ مسی و گروه برداری Yzn5 برای کار در دمای محیط C°‏40+
8-ترانسفورماتور روغنی کم تلفات (20/0.4kV/250kVA) ،‏‎‌ AB´‎‏با سیم پیچ مسی و گروه برداری Dyn5 برای کار در دمای محیط C°‏40+
9-ترانسفورماتور روغنی کم تلفات (20/0.4kV/315kVA) ،‏‎‌ AB´‎‏با سیم پیچ مسی و گروه برداری Dyn5 برای کار در دمای محیط C°‏40+
10-ترانسفورماتور روغنی کم تلفات (20/0.4kV/400kVA) ،‏‎‌ AB´‎‏با سیم پیچ مسی و گروه برداری Dyn5 برای کار در دمای محیط C°‏40+
11-ترانسفورماتور روغنی کم تلفات (20/0.4kV/500kVA) ،‏‎‌ AB´‎‏با سیم پیچ مسی و گروه برداری Dyn5 برای کار در دمای محیط C°‏40+
12-ترانسفورماتور روغنی کم تلفات (20/0.4kV/630kVA) ،‏‎‌ AB´‎‏با سیم پیچ مسی و گروه برداری Dyn5 برای کار در دمای محیط C°‏40+
13-ترانسفورماتور روغنی کم تلفات (20/0.4kV/800kVA) ،‏‎‌ AB´‎‏با سیم پیچ مسی و گروه برداری Dyn5 برای کار در دمای محیط C°‏40+
14-ترانسفورماتور روغنی کم تلفات (20/0.4kV/1000kVA) ،‏‎‌ AB´‎‏با سیم پیچ مسی و گروه برداری Dyn5 برای کار در دمای محیط C°‏40+
15-ترانسفورماتور روغنی کم تلفات (20/0.4kV/1250kVA) ،‏‎‌ AB´‎‏با سیم پیچ مسی و گروه برداری Dyn5 برای کار در دمای محیط C°‏40+
16-ترانسفورماتور روغنی کم تلفات (20/0.4kV/1600kVA) ،‏‎‌ AB´‎‏با سیم پیچ مسی و گروه برداری Dyn5 برای کار در دمای محیط C°‏40+
17-ترانسفورماتور روغنی کم تلفات (20/0.4kV/2000kVA) ،‏‎‌ AB´‎‏با سیم پیچ مسی و گروه برداری Dyn5 برای کار در دمای محیط C°‏40+
14 | توان گستر برق شیراز | ترانسفورماتور‌ | 1- ترانسفورماتور‌ توزیع روغنی (20kV, 50kVA) کم تلفات‌ AB´ باگروه ‌اتصالی Yzn5 2- ترانسفورماتور توزیع روغنی (20kV, 100kVA) کم تلفات‌ AB´ باگروه ‌اتصالی Yzn5 3- ترانسفورماتور توزیع روغنی (20kV, 200kVA) کم تلفات‌ AB´ باگروه ‌اتصالی Yzn5 4- ترانسفورماتور‌ توزیع روغنی (20kV, 250kVA) کم تلفات‌ AB´ باگروه ‌اتصالی Dyn5 5- ترانسفورماتور‌ توزیع روغنی (20kV, 315kVA) کم تلفات‌ AB´ باگروه ‌اتصالی Dyn5 | 27500/99480 | 1403/08/27 | 1405
15 | ایران ترانسفو ری | ترانسفورماتور‌ | 1- ترانسفورماتور روغنی kV/25kVA(0.4/33)، کم تلفات(AB') با سیم پیچ مسی و گروه‌برداری Yzn5 برای کار در دمای محیط +55oC 2- ترانسفورماتور روغنی kV/50kVA(0.4/33)، کم تلفات(AB') با سیم پیچ مسی و گروه‌برداری Yzn5 برای کار در دمای محیط +55oC 3-ترانسفورماتور روغنی kV/75kVA(0.4/33)، کم تلفات(AB') با سیم پیچ مسی و گروه‌برداری Yzn5 برای کار در دمای محیط +55oC 4-ترانسفورماتور روغنی kV/100kVA(0.4/33)، کم تلفات(AB') با سیم پیچ مسی و گروه‌برداری Yzn5 برای کار در دمای محیط +55oC 5- ترانسفورماتور روغنی kV/125kVA(0.4/33)، کم تلفات(AB') با سیم پیچ مسی و گروه‌برداری Yzn5 برای کار در دمای محیط +55oC 6- ترانسفورماتور روغنی kV/160kVA(0.4/33)، کم تلفات(AB') با سیم پیچ مسی و گروه‌برداری Yzn5 برای کار در دمای محیط +55oC 7- ترانسفورماتور روغنی kV/200kVA(0.4/33)، کم تلفات(AB') با سیم پیچ مسی و گروه‌برداری Yzn5 برای کار در دمای محیط +55oC 8- ترانسفورماتور روغنی kV/250kVA(0.4/33)، کم تلفات (AB') با سیم پیچ مسی و گروه‌برداری Dyn1 برای کار در دمای محیط +55oC 9- ترانسفورماتور روغنی kV/315kVA(0.4/33)، کم تلفات (AB') با سیم پیچ مسی و گروه‌برداری Dyn1 برای کار در دمای محیط +55oC 10- ترانسفورماتور روغنی kV/400kVA(0.4/33)، کم تلفات (AB') با سیم پیچ مسی و گروه‌برداری Dyn1 برای کار در دمای محیط +55oC 11- ترانسفورماتور روغنی kV/500kVA(0.4/33)، کم تلفات (AB') با سیم پیچ مسی و گروه‌برداری Dyn1 برای کار در دمای محیط +55oC 12- ترانسفورماتور روغنی kV/630kVA(0.4/33)، کم تلفات (AB') با سیم پیچ مسی و گروه‌برداری Dyn1 برای کار در دمای محیط +55oC 13- ترانسفورماتور روغنی kV/800kVA(0.4/33)، کم تلفات (AB') با سیم پیچ مسی و گروه‌برداری Dyn1 برای کار در دمای محیط +55oC 14- ترانسفورماتور روغنی kV/1000kVA(0.4/33)، کم تلفات (AB') با سیم پیچ مسی و گروه‌برداری Dyn1 برای کار در دمای محیط +55oC 15- ترانسفورماتور روغنی kV/1250kVA(0.4/33)، کم تلفات (AB') با سیم پیچ مسی و گروه‌برداری Dyn1 برای کار در دمای محیط +55oC 16- ترانسفورماتور روغنی kV/1600kVA(0.4/33)، کم تلفات (AB') با سیم پیچ مسی و گروه‌برداری Dyn1 برای کار در دمای محیط +55oC 17- ترانسفورماتور روغنی kV/2000kVA(0.4/33)، کم تلفات (AB') با سیم پیچ مسی و گروه‌برداری Dyn1 برای کار در دمای محیط +55oC | 27500/100602 | 1403/08/29 | 1405
16 | ترانسفورماتورسازی کوشکن | ترانسفورماتور‌ | 1-ترانسفورماتور‌ توزیع روغنی (33kV, 25kVA) کم تلفات‌ AB´باگروه ‌اتصالی Yzn5 2-ترانسفورماتور‌ توزیع روغنی (33kV, 50kVA) کم تلفات‌ AB´باگروه ‌اتصالی Yzn5 3-ترانسفورماتور‌ توزیع روغنی (33kV, 75kVA) کم تلفات‌ AB´باگروه ‌اتصالی Yzn5 4-ترانسفورماتور‌ توزیع روغنی (33kV, 100kVA) کم تلفات‌ AB´باگروه ‌اتصالی Yzn5 5-ترانسفورماتور‌ توزیع روغنی (33kV, 125kVA) کم تلفات‌ AB´باگروه ‌اتصالی Yzn5 6-ترانسفورماتور‌ توزیع روغنی (33kV, 160kVA) کم تلفات‌ AB´باگروه ‌اتصالی Yzn5 7-ترانسفورماتور‌ توزیع روغنی (33kV, 200kVA) کم تلفات‌ AB´باگروه ‌اتصالی Yzn5 8-ترانسفورماتور‌ توزیع روغنی (33kV, 250kVA) کم تلفات‌ AB´باگروه ‌اتصالی Dyn1 9-ترانسفورماتور‌ توزیع روغنی (33kV, 315kVA) کم تلفات‌ AB´باگروه ‌اتصالی Dyn1 10-ترانسفورماتور‌ توزیع روغنی (33kV, 400kVA) کم تلفات‌ AB´باگروه ‌اتصالی Dyn1 11-ترانسفورماتور‌ توزیع روغنی (33kV, 500kVA) کم تلفات‌ AB´باگروه ‌اتصالی Dyn1 12-ترانسفورماتور‌ توزیع روغنی (33kV, 630kVA) کم تلفات‌ AB´باگروه ‌اتصالی Dyn1 13-ترانسفورماتور‌ توزیع روغنی (33kV, 800kVA) کم تلفات‌ AB´باگروه ‌اتصالی Dyn1 14-ترانسفورماتور‌ توزیع روغنی (33kV, 1000kVA) کم تلفات‌ AB´باگروه ‌اتصالی Dyn1 15-ترانسفورماتور‌ توزیع روغنی (33kV, 1250kVA) کم تلفات‌ AB´باگروه ‌اتصالی Dyn1 16-ترانسفورماتور‌ توزیع روغنی (33kV, 1600kVA)کم تلفات‌ AB´باگروه ‌اتصالی Dyn1 17- ترانسفورماتور توزیع‌روغنی (33kV, 2000kVA)کم تلفاتAB´ باگروه اتصالی Dyn1 | 27500/120360 | 1403/10/17 | 1405
15 | ترانسفورماتور توزیع زنگان | ترانسفورماتور | 1-ترانس‌ توزیع روغنی (33KV , 25KVA) کم تلفات‌ AB´ باگروه ‌اتصالی Yzn5 2-ترانسفورماتور‌ توزیع روغنی (33kV, 50kVA) کم تلفات AB´ باگروه ‌اتصالی Yzn5 3-ترانسفورماتور‌ توزیع روغنی (33kV, 75kVA) کم تلفات AB´ باگروه ‌اتصالی Yzn5 4-ترانسفورماتور‌ توزیع روغنی (33kV, 100kVA) کم تلفات AB´ باگروه ‌اتصالی Yzn5 5-ترانسفورماتور‌ توزیع روغنی (33kV, 125kVA) کم تلفات AB´ باگروه ‌اتصالی Yzn5 6-ترانسفورماتور‌ توزیع روغنی (33kV, 160kVA) کم تلفات AB´ باگروه ‌اتصالی Yzn5 7-ترانسفورماتور‌ توزیع روغنی (33kV, 200kVA) کم تلفات AB´ باگروه ‌اتصالی Yzn5 8-ترانسفورماتور‌ توزیع روغنی (33kV, 250kVA) کم تلفات AB´ باگروه ‌اتصالی Dyn1 9-ترانسفورماتور‌ توزیع روغنی (33kV, 315kVA) کم تلفات AB´ باگروه ‌اتصالی Dyn1 10-ترانسفورماتور‌ توزیع روغنی (33kV, 400kVA) کم تلفات AB´ باگروه ‌اتصالی Dyn1 11-ترانسفورماتور‌ توزیع روغنی (33kV, 500kVA) کم تلفات AB´ باگروه ‌اتصالی Dyn1 12-ترانسفورماتور‌ توزیع روغنی (33kV, 630kVA)کم تلفات AB´ باگروه ‌اتصالی Dyn1 13-ترانسفورماتور‌ توزیع روغنی (33kV, 800kVA)کم تلفات AB´ باگروه ‌اتصالی Dyn1 14-ترانسفورماتور‌ توزیع روغنی (33kV, 1000kVA) کم تلفات AB´ باگروه ‌اتصالی Dyn1 15-ترانسفورماتور‌ توزیع روغنی (33kV, 1250kVA) کم تلفات AB´ باگروه ‌اتصالی Dyn1 16-ترانسفورماتور‌ توزیع روغنی (33kV, 1600kVA) کم تلفات AB´ باگروه ‌اتصالی Dyn1 17- ترانسفورماتور توزیع‌روغنی (33kV, 2000kVA) کم تلفاتAB´ باگروه اتصالی | 27500/14005 | 1404/02/09 | 1406
16 | ترانسفورماتور توزیع زنگان | ترانسفورماتور | 1- -ترانس‌ توزیع روغنی (20KV, 25KVA) کم تلفات AB´ باگروه ‌اتصالی Yzn5 2-ترانس‌ توزیع روغنی (20KV, 50KVA) کم تلفات AB´ باگروه ‌اتصالی Yzn5 3-ترانس‌ توزیع روغنی (20KV, 75KVA) کم تلفات AB´ باگروه ‌اتصالی Yzn5 4-ترانس‌ توزیع روغنی (20KV, 100KVA) کم تلفات AB´ باگروه ‌اتصالی Yzn5 5-ترانس‌ توزیع روغنی (20KV, 125KVA) کم تلفات AB´ باگروه ‌اتصالی Yzn5 6-ترانس‌ توزیع روغنی (20KV, 160KVA) کم تلفات AB´ باگروه ‌اتصالی Yzn5 7-ترانس‌ توزیع روغنی (20KV, 200KVA) کم تلفات AB´ باگروه ‌اتصالی Yzn5 8-ترانس‌ توزیع روغنی (20KV, 250KVA) کم تلفات AB´ باگروه ‌اتصالی Dyn5 9-ترانس‌ توزیع روغنی (20KV, 315KVA) کم تلفات AB´ باگروه ‌اتصالی Dyn5 10-ترانس‌ توزیع روغنی (20KV, 400KVA) کم تلفات AB´ باگروه ‌اتصالی Dyn5 11-ترانس‌ توزیع روغنی (20KV, 500KVA) کم تلفات AB´ باگروه ‌اتصالی Dyn5 12-ترانس‌ توزیع روغنی (20KV, 630KVA) کم تلفات AB´ باگروه ‌اتصالی Dyn5 13-ترانس‌ توزیع روغنی (20KV, 800KVA) کم تلفات AB´ باگروه ‌اتصالی Dyn5 14-ترانس‌ توزیع روغنی (20KV, 1000KVA) کم تلفات AB´ باگروه ‌اتصالی Dyn5 15-ترانس‌ توزیع روغنی (20KV, 1250KVA) کم تلفات AB´ باگروه ‌اتصالی Dyn5 16-ترانس‌ توزیع روغنی (20KV, 1600KVA) کم تلفات AB´ باگروه ‌اتصالی Dyn5 17- ترانس توزیع روغنی (20KV, 2000KVA) کم تلفات AB´ با گروه اتصالی Dyn5 | 27500/14006 | 1404/02/09 | 1406
17 | ترانسفورماتور توزیع زنگان | ترانسفورماتور | ترانسفورماتورهای روغنی V(400/20000)، توان kVA25 و kVA100 کم تلفاتAB' با سیم پیچ آلومینیومی و گروه‌برداری 5Yzn برای کار در حداکثر دمای محیط Oc45 | 27500/14007 | 1404/02/09 | 1406
18 | ترانسفورماتور توزیع زنگان | ترانسفورماتور | 1- ترانسفورماتور‌ تکفاز روغنی (20000/230)V، توان 10kVA، سیم پیچ مسی با گروه‌برداری Iio برای کار در حداکثر دمای محیط 45oC 2- ترانسفورماتور‌ تکفاز روغنی (20000/230)V، توان 15kVA، سیم پیچ مسی با گروه‌برداری Iio برای کار در حداکثر دمای محیط 45oC 3- ترانسفورماتور‌ تکفاز روغنی (20000/230)V، توان 25kVA، سیم پیچ مسی با گروه‌برداری Iio برای کار در حداکثر دمای محیط 45oC | 27500/14008 | 1404/02/09 | 1406
19 | ترانسفورماتور توزیع زنگان | ترانسفورماتور | 1- ترانسفورماتور‌ روغنی (20000/400)V، توان 315kVA، سیم پیچ آلومینیومی با گروه برداری Dyn5 برای کار در حداکثر دمای محیط 45oC 2- ترانسفورماتور‌ روغنی (20000/400)V، توان 800kVA، سیم پیچ آلومینیومی با گروه برداری Dyn5 برای کار در حداکثر دمای محیط 45oC 3- ترانسفورماتور‌ روغنی (20000/400)V، توان 1600kVA، سیم پیچ آلومینیومی با گروه برداری Dyn5 برای کار در حداکثر دمای محیط 45oC | 27500/14009 | 1404/02/09 | 1406
20 | ترانسفورماتورسازی کوشکن | ترانسفورماتور | ترانسفورماتورهای روغنی تکفاز ‏‎(20KV , 25KVA ), (20KV , 15KVA ) , (20KV , 10KVA )‎‏ با گروه اتصالی ‏lio | 27500/45248 | 1404/04/28 | 1406

## ترانس جریان و ولتاژ
لیست گواهی های مطابقت با استاندارد تولید کالاهای تخصصی صنعت برق
رديف | نام شركت | نام محصول | مشخصات محصول | شماره گواهي | تاريخ گواهي | تاريخ انقضا
1 | الکترو پژواک آرین | ترانس | ترانس ولتاژ فشار متوسط رزینی 20kV/100V, indoor | 27500/66213 | 1402/06/14 | 1404
2 | الکترو پژواک آرین | ترانس | ترانس‌ جریان فشار ضعیف اندازه گیری مدل LP30L | 27500/66214 | 1402/06/14 | 1404
3 | الکترو پژواک آرین | ترانس | ترانس‌ جریان فشار متوسط مدل MCT 20/1 | 27500/66215 | 1402/06/14 | 1404
4 | مقره سازی صدف گستر زنجان | ترانس | ترانس جریان فشار ضعیف اندازه‌گیری 400/1A-CL0.2-10VA مدل BCT | 27500/85660 | 1402/08/03 | 1404
5 | مقره سازی صدف گستر زنجان | ترانس | ترانس جریان فشار ضعیف حفاظتی 300/1A-5P30-15VA مدل BCT | 27500/85661 | 1402/08/03 | 1404
6 | مقره سازی صدف گستر زنجان | ترانس | ترانس جریان فشار ضعیف حفاظتی 300/1A-CLX-Uk>450V مدل BCT | 27500/85662 | 1402/08/03 | 1404
7 | نوین هریس پویا | ترانس | ترانس‌ جریان فشار ضعیف اندازه گیری 200/5A مدل H1 | 27500/93317 | 1402/08/20 | 1404
8 | نوین هریس پویا | ترانس | ترانس جریان فشار ضعیف پنجره‌ای اندازه‌گیری 50/5A-2.5VA-0.5FS5 نوع H1 با دو دور در اولیه | 27500/93318 | 1402/08/20 | 1404
ترانس جریان فشار ضعیف پنجره‌ای اندازه‌گیری 75/5A-2.5VA-0.5FS5 نوع H1 با دو دور در اولیه
ترانس جریان فشار ضعیف پنجره‌ای اندازه‌گیری 100/5A-2.5VA-0.5FS5 نوع H1
ترانس جریان فشار ضعیف پنجره‌ای اندازه‌گیری 150/5A-2.5VA-0.5FS5 نوع H1
ترانس جریان فشار ضعیف پنجره‌ای اندازه‌گیری 250/5A-2.5VA-0.5FS5 نوع H1
ترانس جریان فشار ضعیف پنجره‌ای اندازه‌گیری 300/5A-2.5VA-0.5FS5 نوع H2
ترانس جریان فشار ضعیف پنجره‌ای اندازه‌گیری 400/5A-5VA-0.5FS5 نوع H2
ترانس جریان فشار ضعیف پنجره‌ای اندازه‌گیری 500/5A-5VA-0.5FS5 نوع H2
ترانس جریان فشار ضعیف پنجره‌ای اندازه‌گیری 600/5A-5VA-0.5FS5 نوع H3
ترانس جریان فشار ضعیف پنجره‌ای اندازه‌گیری 800/5A-5VA-0.5FS5 نوع H3
ترانس جریان فشار ضعیف حلقوی حفاظتی 50/5A-2.5VA.10P10 نوع H6
ترانس جریان فشار ضعیف حلقوی حفاظتی 100/5A-2.5VA.10P10 نوع H6
9 | سانا ایساتیس کویر | ترانس | ترانس ولتاژ فشار متوسط رزینی (بلوک تایپ) با نسبت تبدیل | 27500/127950 | 1402/11/08 | 1404
(جهت مصارف در محل‌های سرپوشیده،indoor) مدل: GDA 12S
10 | سانا ایساتیس کویر | ترانس | ترانس جریان فشار متوسط رزینی (بلوک تایپ) با نسبت تبدیل 500/1/1A (جهت مصارف در محل‌های سرپوشیده، Indoor) مدل: ADA 12S | 27500/127952 | 1402/11/08 | 1404
11 | سانا ایساتیس کویر | ترانس | ترانس ولتاژ فشار ضعیف تک فاز 230/63.5V مدل VC1-3.5VAH0-1A2 | 27500/127954 | 1402/11/08 | 1404
| الکترو مبدل آرمان | ترانس | ترانس جریان فشار ضعیف پنجره ای اندازه گیری 100/5 V مدل E.M.A. L1 کلاس دقت 0.2 | 27500/128860 | 1402/11/10 | 1404
| نیرو ترانس | ترانس | ترانس ولتاژ فشار متوسط مدل PT-18/4VPA1-36 | 27500/129229 | 1402/11/11 | 1404
12 | نیرو ترانس | ترانس | ترانس ولتاژ - جریان ترکیبی ‏‎(20kV)MOF‎‏ مدل ‏CIT24‎ | 27500/129231 | 1402/11/11 | 1404
13 | نیرو ترانس | ترانس | ترانس ولتاژ فشار متوسط OUT DOOR مدل MPT0372/VPV1-36 | 27500/129234 | 1402/11/11 | 1404
| نیرو ترانس | ترانس | ترانس جريان فشار متوسط OUT DOOR مدل MCT2587/APE-36,size 1 | 27500/129236 | 1402/11/11 | 1404
| نیرو ترانس | ترانس | ترانس جریان فشار متوسط مدل MCT2593/INA-36 ,size8 | 27500/129237 | 1402/11/11 | 1404
14 | الکترو مبدل آرمان | ترانس | ترانس جریان فشار ضعیف پنجره ای اندازه گیری 1200/5A مدل E.M.A. L3 | 27500/10276 | 1403/02/04 | 1405
15 | الکترو مبدل آرمان | ترانس | ترانس جریان فشار ضعیف حلقوی حفاظتی 2500/1 آمپری، مدل EMA T | 27500/10277 | 1403/02/04 | 1405
| الکترو مبدل آرمان | ترانس | ترانس جریان فشار ضعیف اندازه گیری 800/5A مدل AMAL2 | 27500/10278 | 1403/02/04 | 1405
| الکترو مبدل آرمان | ترانس | ترانس جریان فشار ضعیف اندازه گیری 300/5 مدل AMA L1 | 27500/10279 | 1403/02/04 | 1405
16 | الکترو مبدل آرمان | ترانس | ترانس جریان فشار ضعیف اندازه گیری 50/5A مدل EMAL 1 (اولیه با دو دور) | 27500/10281 | 1403/02/04 | 1405
17 | آریا مبدل توس | ترانس | ترانس‌ جریان فشار ضعیف اندازه‌گیری 150/5A مدل Aria 1 | 27500/15453 | 1404/02/13 | 1406
18 | آریا مبدل توس | ترانس | ترانس جریان فشار ضعیف اندازه‌گیری 2.5VA 300/5, CL0.5S, مدل Aria 1 | 27500/15587 | 1404/02/13 | 1406
19 | آریا مبدل توس | ترانس | ترانس‌ جریان فشار ضعیف حفاظتی 2.5VA 100/5, 5P15, | 27500/15588 | 1404/02/13 | 1406

## روغن ترانسفورماتور
لیست گواهی های مطابقت با استاندارد تولید کالاهای تخصصی صنعت برق
رديف | نام شركت | نام محصول | مشخصات محصول | شماره گواهي | تاريخ گواهي | تاريخ انقضا

## هادی هوائی
لیست گواهی های مطابقت با استاندارد تولید کالاهای تخصصی صنعت برق
رديف | نام شركت | نام محصول | مشخصات محصول | شماره گواهي | تاريخ گواهي | تاريخ انقضا
1 | صنایع سیم و کابل همدان | هادی هوایی | هادی هوایی AAC 70(66-AL1) | 27500/49421 | 1402/05/07 | 1404
2 | صنایع سیم و کابل همدان | هادی هوایی | هادی هواییAAC 95 (93-AL1) | 27500/49422 | 1402/05/07 | 1404
3 | صنایع سیم و کابل همدان | هادی هوایی | هادي هوايي ‏‎(63-AL1/11-ST1A)MINK‎ | 27500/49423 | 1402/05/07 | 1404
4 | سیم راد سما | هادی هوایی | هادی هوایی ACSR-WOLF | 27500/58275 | 1402/05/25 | 1404
5 | سیم راد سما | هادی هوایی | هادی هوایی ACSR-CANARY | 27500/58267 | 1402/05/25 | 1404
6 | سیم راد سما | هادی هوایی | هادی هوایی ACSR-LYNX | 27500/58268 | 1402/05/25 | 1404
7 | کابل و هادی کاج | هادی هوایی | هادي هوائي ‏‎(ACSR-ClassAA)SQUAB‎ | 27500/58602 | 1402/05/28 | 1404
هادي هوايي ‏‎(ACSR-Class AA)CURLEW‎
8 | کابل و هادی کاج | هادی هوایی | هادي هوايي ‏‎(ACSR/AW -Class AA) CANARY/AW‎ | 27500/58603 | 1402/05/28 | 1404
9 | کابل و هادی کاج | هادی هوایی | هادي هوايي ‏‎(ACSR/G -Class AA)CANARY‎ | 27500/58606 | 1402/05/28 | 1404
10 | کابل و هادی کاج | هادی هوایی | هادي هوائي ‏‎(ACSR/AW-ClassAA)DRAKE/AW | 27500/58608 | 1402/05/28 | 1404
11 | کابل و هادی کاج | هادی هوایی | هادي هوائي ‏‎(ACSR/GA-ClassAA) DRAKE | 27500/58609 | 1402/05/28 | 1404
12 | کابل و هادی کاج | هادی هوایی | هادي هوايي ‏HYENA‏ فشرده روكش دار ‏‎20kV‎‏ ‏‎(CC)‎ | 27500/58615 | 1402/05/28 | 1404
13 | کابل و هادی کاج | هادی هوایی | هادي هوايي MINK فشرده روكش دار ‏‎20kV‎‏ ‏‎(CC)‎ | 27500/58619 | 1402/05/28 | 1404
14 | کیان کابل یزد | هادی هوایی | هادي هوايي‏‎(106-AL1/20-ST1A) HYENA ‎ | 27500/67269 | 1402/06/18 | 1404
15 | کیان کابل یزد | هادی هوایی | هادي فولادي گالوانيزه تابيده شده اتصال سيستم زمين ‏‎(Down conductor) - 50mm2 | 27500/67270 | 1402/06/18 | 1404
هادي فولادي گالوانيزه تابيده شده اتصال سيستم زمين ‏‎(Down conductor) - 95mm2
16 | سازه هاي نوين بتني تبريز | هادی هوایی | هادي هوايي MINK فشرده روكش دار ‏‎20kV‎‏ ‏‎(CC)‎ | 27500/70513 | 1402/06/27 | 1404
17 | سازه هاي نوين بتني تبريز | هادی هوایی | هادي هوايي ‏HYENA‏ فشرده روكش دار ‏‎20kV‎‏ ‏‎(CC)‎ | 27500/70515 | 1402/06/27 | 1404
18 | آلومتک | هادی هوایی | هادی هوایی AAAC 120mm2 فشرده روکش‌دار (CC)20 kV | 27500/70950 | 1402/06/28 | 1404
19 | آلومتک | هادی هوایی | LARK/ACSS/MA4(Class AA) هادی هوایی | 27500/70951 | 1402/06/28 | 1404
20 | آلومتک | هادی هوایی | هادي هوائي ‏‎SQUAB/ACSR/AW2(ClassAA)‎ | 27500/70952 | 1402/06/28 | 1404
21 | آلومتک | هادی هوایی | هادي هوائي ‏‎CURLEW/ACSR/AW2(ClassAA)‎ | 27500/70953 | 1402/06/28 | 1404
22 | آلومتک | هادی هوایی | هادي هوايي ‏‎ HAWK/ACSR/AW2(ClassAA)‎ | 27500/70954 | 1402/06/28 | 1404
23 | آلومتک | هادی هوایی | هادي هوايي ‏‎ CANARY/ACSR/AW2(ClassAA)‎ | 27500/70955 | 1402/06/28 | 1404
24 | آلومتک | هادی هوایی | هادي هوايي ‏‎(37-AL1/6-ST1A)FOX/AW‎ | 27500/70956 | 1402/06/28 | 1404
25 | آلومتک | هادی هوایی | هادي هوايي ‏‎(183-AL1/43-ST1A)LYNX/AW‎ | 27500/70957 | 1402/06/28 | 1404
26 | آلومتک | هادی هوایی | هادي هوايي ‏‎(106-AL1/20-A20SA)HYENA/AW ‎ | 27500/70958 | 1402/06/28 | 1404
27 | آلومتک | هادی هوایی | هادي هوايي AW/‏‎(63-AL1/11-A20SA) MINK‎ | 27500/70959 | 1402/06/28 | 1404
28 | آلومتک | هادي هوايي | هادي هوائي ‏‎(105-AL1/14-ST1A)DOG‎ | 27500/70960 | 1402/06/28 | 1404
هادي هوائي ‏‎(ACSR/GA-classAA)SQUAB‎
هادي هوائي ‏‎(ACSR/GA-classAA)DRAKE
هادي هوائي ‏‎(32-AL1/5-ST1A) WEASEL‎
هادي هوائي ‏‎(ACSR/GA-classAA) MARTIN‎
29 | آلومتک | هادي هوايي | هادي هوايي ‏‎(37-AL1/6-ST1A)FOX‎ | 27500/70961 | 1402/06/28 | 1404
هادي هوايي ‏‎(63-AL1/11-ST1A)MINK‎
هادي هوايي ‏‎(106-AL1/20-ST1A)HYENA‎
هادي هوايي ‏‎(183-AL1/43-ST1A)LYNX‎
هادي هوايي ‏‎(ACSR/GA ,Class AA)HAWK‎
هادي هوايي ‏‎(ACSR/GA ,Class AA)CANARY‎
هادي هوايي ‏‎(ACSR/GA ,Class AA)CURLEW‎
30 | سیم نور پویا | هادی هوایی | هادی هوایی ACSR-DRAKE/GA | 27500/71739 | 1402/06/29 | 1404
31 | سیم نور پویا | هادی هوایی | هادی هوایی ACSR-MARTIN/AW | 27500/71742 | 1402/06/29 | 1404
32 | سیم تاب سپهر | هادی هوایی | هادي هوايي ‏‎(106-AL1/20-A20SA)HYENA/AW‎ | 27500/71846 | 1402/06/29 | 1404
33 | سیم تاب سپهر | هادی هوایی | هادي هوايي ‏‎(106-AL1/20-ST1A)HYENA‎ | 27500/71848 | 1402/06/29 | 1404
34 | سیم تاب سپهر | هادی هوایی | هادي هوايي MINK فشرده روكش دار ‏‎20kV‎‏ ‏‎(CC)‎ | 27500/71853 | 1402/06/29 | 1404
35 | سیم تاب سپهر | هادی هوایی | هادي هوايي ‏HYENA‏ فشرده روكش دار ‏‎20kV‎‏ ‏‎(CC)‎ | 27500/71855 | 1402/06/29 | 1404
36 | توسعه برق ایران | هادی هوایی | هادی هوایی MINK فشرده روکش دار (CC) 20KV | 27500/75949 | 1402/07/10 | 1404
37 | توسعه برق ایران | هادی هوایی | هادی هوایی HYENA فشرده روکش دار (CC) 20kV | 27500/75947 | 1402/07/10 | 1404
38 | سیم و کابل مشهد | هادی هوایی | هادي هوائي ‏‎(106-AL1/20-ST1A)HYENA‎ | 27500/82459 | 1402/07/25 | 1404
39 | سیم و کابل مشهد | هادی هوایی | هادي هوايي ‏‎(63-AL1/11-ST1A)MINK‎ | 27500/82456 | 1402/07/25 | 1404
40 | سیم و کابل مشهد | هادی هوایی | هادي هوايي ‏‎(37-AL1/6-ST1A)FOX‎ | 27500/82458 | 1402/07/25 | 1404
41 | سیم راد سما | هادی هوایی | هادي هوائي ‏‎CURLEW/ACSR/GA2(ClassAA)‎ | 27500/82646 | 1402/07/26 | 1404
42 | سیم راد سما | هادی هوایی | هادي هوائي ‏‎DRAKE/ACSR/GA2(ClassAA)‎ | 27500/82647 | 1402/07/26 | 1404
43 | سیم راد سما | هادی هوایی | هادي هوائي ‏‎HAWK/ACSR/GA2(ClassAA)‎ | 27500/82648 | 1402/07/26 | 1404
44 | سیم راد سما | هادی هوایی | هادي هوائي ‏‎SQUAB/ACSR/GA2(ClassAA)‎ | 27500/82649 | 1402/07/26 | 1404
45 | وطن نیروی جنوب | هادی هوایی | رشته فولادي گالوانيزه با قطر نامي ‎1.57mm‎‏ مطابق استاندارد‏BSEN 50189‎‏ (مورد استفاده درتوليد هادي‌هاي هوايي خطوط نيرو)‏ | 27500/86303 | 1402/08/06 | 1404
رشته فولادي گالوانيزه با قطر نامي ‎1.90mm‎‏ مطابق استاندارد‏BSEN 50189‎‏ (مورد استفاده درتوليد هادي‌هاي هوايي خطوط نيرو)‏
رشته فولادي گالوانيزه با قطر نامي ‎1.93mm‎‏ مطابق استاندارد‏ BSEN 50189‎‏(مورد استفاده درتوليد هادي‌هاي هوايي خطوط نيرو)‏
رشته فولادي گالوانيزه با قطر نامي ‎2.59mm‎‏ مطابق استاندارد‏BSEN 50189‎‏ (مورد استفاده درتوليد هادي‌هاي هوايي خطوط نيرو)‏
رشته فولادي گالوانيزه با قطر نامي ‎2.79mm‎‏ مطابق استاندارد‏BSEN 50189‎‏ (مورد استفاده درتوليد هادي‌هاي هوايي خطوط نيرو)‏
رشته فولادي گالوانيزه با قطر نامي ‎3.66mm‎‏ مطابق استاندارد‏BSEN 50189‎‏ (مورد استفاده درتوليد هادي‌هاي هوايي خطوط نيرو)‏
رشته فولادي گالوانيزه با قطر نامي ‎1.68mm‎‏ مطابق استاندارد‏ASTM B498 ‎‏ (مورد استفاده درتوليد هادي‌هاي هوايي خطوط نيرو)‏
رشته فولادي گالوانيزه با قطر نامي ‏‎2.48mm‎‏ مطابق استاندارد‏ASTM B498‎‏ (مورد استفاده درتوليد هادي‌هاي هوايي خطوط نيرو)‏
رشته فولادي گالوانيزه با قطر نامي ‎3.01mm‎‏ مطابق استاندارد‏ASTM B498‎‏ (مورد استفاده درتوليد هادي‌هاي هوايي خطوط نيرو)‏
رشته فولادي گالوانيزه با قطر نامي ‎3.51mm‎‏ مطابق استاندارد‏‎ ASTM B498‎‏ (مورد استفاده درتوليد هادي‌هاي هوايي خطوط نيرو)‏
46 | آلفا صنعت پارس (آلفا کابل) | هادی هوایی | هادي هوايي ‏‎(183-AL1/43-ST1A)LYNX‎ | 27500/86307 | 1402/08/06 | 1404
هادي هوايي ‏‎(ACSR/GA)HAWK‎
هادي هوايي ‏‎(ACSR/GA)CANARY‎
هادي هوايي ‏‎(ACSR/GA)CURLEW‎
47 | آلفا صنعت پارس (آلفا کابل) | هادی هوایی | هادي هوايي ‏‎(37-AL1/6-ST1A)FOX‎ | 27500/86308 | 1402/08/06 | 1404
هادي هوايي ‏‎(63-AL1/11-ST1A)MINK‎
هادي هوايي ‏‎(106-AL1/20-ST1A)HYENA‎
48 | آلفا صنعت پارس (آلفا کابل) | هادی هوایی | هادي هوائي ‏‎(105-AL1/14-ST1A)DOG‎ | 27500/86309 | 1402/08/06 | 1404
49 | سیم کان فارس | هادی هوایی | هادی هوایی HYENA فشرده روکش دار (CC) 20kV | 27500/86701 | 1402/08/06 | 1404
50 | کابل باختر | هادی هوایی | هادي هوايي ‏‎(37-AL1/6-ST1A)FOX‎ | 27500/90202 | 1402/08/14 | 1404
51 | کابل باختر | هادی هوایی | هادی هوایی HYENA فشرده روکش دار (CC) 20kV | 27500/90204 | 1402/08/14 | 1404
52 | کابل باختر | هادی هوایی | هادي هوائي ‏‎(32-AL1/5-ST1A) WEASEL‎ | 27500/90205 | 1402/08/14 | 1404
53 | کابل باختر | هادی هوایی | هادي هوايي ‏‎(106-AL1/20-ST1A)HYENA‎ | 27500/90207 | 1402/08/14 | 1404
54 | کابل باختر | هادی هوایی | هادي هوايي ‏‎(63-AL1/11-ST1A)MINK‎ | 27500/90220 | 1402/08/14 | 1404
55 | کابل باختر | هادی هوایی | هادي هوايي ‏‎(183-AL1/43-ST1A)LYNX‎ | 27500/90222 | 1402/08/14 | 1404
56 | کابل باختر | هادی هوایی | هادي هوائي ‏‎(105-AL1/14-ST1A)DOG‎ | 27500/90227 | 1402/08/14 | 1404
57 | دانش بنیان پویا نیرو | هادی هوایی | هادی هوایی HAWK/ACSS/AW2 (Class AA) | 27500/90717 | 1402/08/14 | 1404
58 | دانش بنیان پویا نیرو | هادی هوایی | هادی هوایی CURLEW/ACSS/AW2 (Class AA) | 27500/90719 | 1402/08/14 | 1404
59 | دانش بنیان پویا نیرو | هادی هوایی | هادی هوایی CANARY/ACSS/AW2 (Class AA) | 27500/90720 | 1402/08/14 | 1404
60 | دانش بنیان پویا نیرو | هادی هوایی | هادی هوایی SQUAB/ACSS/MA2 (Class AA) | 27500/90721 | 1402/08/14 | 1404
61 | دانش بنیان پویا نیرو | هادی هوایی | هادی هوایی (429-AL1/56-ST1A) ZEBRA | 27500/90722 | 1402/08/14 | 1404
62 | دانش بنیان پویا نیرو | هادی هوایی | هادی هوایی LARK/ACSS/MA3 (Class AA) | 27500/90723 | 1402/08/14 | 1404
63 | دانش بنیان پویا نیرو | هادی هوایی | هادی هوایی SQUAB/ACSS/MA3 (Class AA) | 27500/90724 | 1402/08/14 | 1404
64 | دانش بنیان پویا نیرو | هادی هوایی | هادی هوایی LINNET/ACSS/MA3 (Class AA) | 27500/90726 | 1402/08/14 | 1404
65 | دانش بنیان پویا نیرو | هادی هوایی | هادی هوایی MALLARD/ACSS/MA3 (Class AA) | 27500/90728 | 1402/08/14 | 1404
66 | دانش بنیان پویا نیرو | هادی هوایی | هادی هوایی DRAKE/ACSS/MA3 (Class AA) | 27500/90730 | 1402/08/14 | 1404
67 | دانش بنیان پویا نیرو | هادی هوایی | هادی هوایی YUKON/ACSS/TW/GA3 (Class AA) | 27500/90733 | 1402/08/14 | 1404
68 | دانش بنیان پویا نیرو | هادی هوایی | هادی هوایی YUKON/ACSS/TW/AW2 (Class AA) | 27500/90738 | 1402/08/14 | 1404
69 | دانش بنیان پویا نیرو | هادی هوایی | هادی هوایی HAWK/ACSS/TW/MA3 (Class AA) | 27500/90742 | 1402/08/14 | 1404
70 | دانش بنیان پویا نیرو | هادی هوایی | هادی هوایی (209-AL1/34-ST1A) 210/35 | 27500/90743 | 1402/08/14 | 1404
71 | دانش بنیان پویا نیرو | هادی هوایی | هادی هوایی (122-AL1/20-ST1A) 120/20 | 27500/90744 | 1402/08/14 | 1404
72 | دانش بنیان پویا نیرو | هادی هوایی | هادی هوایی CANARY/ACSS/MA3 (Class AA) | 27500/90745 | 1402/08/14 | 1404
73 | آلومینیوم کوهرنگ زاگرس | هادی هوایی | هادي هوائي (63-AL1/11-ST1A) MINK | 27500/92028 | 1402/08/16 | 1404
74 | آلومینیوم کوهرنگ زاگرس | هادی هوایی | هادي هوايي (106-AL1/20-ST1A) HYENA | 27500/92029 | 1402/08/16 | 1404
75 | آلومینیوم کوهرنگ زاگرس | هادی هوایی | هادی هوایی (32-AL1/5-ST1A) WEASEL | 27500/92030 | 1402/08/16 | 1404
76 | آلومینیوم کوهرنگ زاگرس | هادی هوایی | هادی هوایی (106-AL1/20-A20SA) HYENA/AW | 27500/92031 | 1402/08/16 | 1404
77 | آلومینیوم کوهرنگ زاگرس | هادی هوایی | هادی هوایی تمام آلومینیوم آلیاژی (1000-AL3) AAAC 1000 | 27500/92032 | 1402/08/16 | 1404
78 | آلومینیوم کوهرنگ زاگرس | هادی هوایی | هادی هوایی تمام آلومینیوم آلیاژی (802-AL3) AAAC 800 | 27500/92033 | 1402/08/16 | 1404
79 | آلومینیوم کوهرنگ زاگرس | هادی هوایی | هادی هوایی تمام آلومینیومی (500-AL1) AAC 500 | 27500/92034 | 1402/08/16 | 1404
80 | آلومینیوم کوهرنگ زاگرس | هادی هوایی | هادی هوایی (243-AL3) AAAC 240 ‌ | 27500/92035 | 1402/08/16 | 1404
81 | آلومینیوم کوهرنگ زاگرس | هادی هوایی | هادی هوایی (ACSR/GA-Class AA) HAWK | 27500/92036 | 1402/08/16 | 1404
82 | آلومینیوم کوهرنگ زاگرس | هادی هوایی | هادی هوایی (147-AL3) AAAC 150 ‌ | 27500/92037 | 1402/08/16 | 1404
83 | آلومینیوم کوهرنگ زاگرس | هادی هوایی | هادی هوایی (ACSR/GA-Class AA) CANARY | 27500/92038 | 1402/08/16 | 1404
84 | آلومینیوم کوهرنگ زاگرس | هادی هوایی | هادی هوایی (ACSR/GA-Class AA) DRAKE | 27500/92039 | 1402/08/16 | 1404
85 | آلومینیوم کوهرنگ زاگرس | هادی هوایی | هادي هوائي تمام آلومينيوم آلياژي (182-AL3) AAAC 185 | 27500/92040 | 1402/08/16 | 1404
86 | آلومینیوم کوهرنگ زاگرس | هادی هوایی | هادی هوایی SQUAB/ACSR/GA (Class AA) | 27500/92041 | 1402/08/16 | 1404
87 | آلومینیوم کوهرنگ زاگرس | هادی هوایی | هادي هوايي (37-AL1/6-ST1A) FOX | 27500/92042 | 1402/08/16 | 1404
هادي هوايي (183-AL1/43-ST1A) LYNX
88 | سیم نور یزدان | هادی هوایی | هادی هوایی LARK/ACSR/GA2 (Class AA) | 27500/93301 | 1402/08/20 | 1404
89 | سیم نور یزدان | هادی هوایی | هادی هوایی DRAKE/ACSR/GA2 (Class AA) | 27500/93302 | 1402/08/20 | 1404
90 | سیم نور یزدان | هادی هوایی | هادی هوایی ORIOLE/ACSR/GA2 (Class AA) | 27500/93304 | 1402/08/20 | 1404
91 | سیم نور یزدان | هادی هوایی | هادی هوایی CURLEW/ACSR/GA2 (Class AA) | 27500/93306 | 1402/08/20 | 1404
92 | گروه صنایع افق البرز | هادی هوایی | هادی هوایی CANARY/ACSR/GA (Class AA) | 27500/98555 | 1402/09/01 | 1404
93 | گروه صنایع افق البرز | هادی هوایی | هادی هوایی (183-AL1/43-ST1A) LYNX | 27500/98557 | 1402/09/01 | 1404
94 | گروه صنایع افق البرز | هادی هوایی | هادی هوایی (132-AL1/20-ST1A) COYOTE | 27500/98558 | 1402/09/01 | 1404
95 | گروه صنایع افق البرز | هادی هوایی | هادی هوایی (158-AL1/37-ST1A) WOLF | 27500/98559 | 1402/09/01 | 1404
96 | گروه صنایع افق البرز | هادی هوایی | هادی هوایی DOG فشرده روکش‌دار (CC) 20kV | 27500/98561 | 1402/09/01 | 1404
97 | گروه صنایع افق البرز | هادی هوایی | هادی هوایی WOLF فشرده روکش‌دار (CC) 20kV | 27500/98563 | 1402/09/01 | 1404
98 | گروه صنایع افق البرز | هادی هوایی | هادی هوایی (105-AL1/14-ST1A) DOG | 27500/98564 | 1402/09/01 | 1404
99 | سیم و کابل ستاره یزد | هادی هوایی | هادی هوایی ACSR HYENA | 27500/102848 | 1402/09/11 | 1404
100 | کابل مسین | هادی هوایی | هادی هوایی HYENA فشرده روکش دار (CC) 20kV | 27500/102861 | 1402/09/11 | 1404
101 | کابل مسین | هادی هوایی | هادي فولادي گالوانيزه تابيده شده اتصال سيستم زمين ‏‎(Down conductor) - 70mm2 | 27500/103821 | 1402/09/13 | 1404
102 | کابل مسین | هادی هوایی | هادي فولادي گالوانيزه تابيده شده اتصال سيستم زمين ‏‎(Down conductor) - 50mm2 | 27500/103822 | 1402/09/13 | 1404
103 | ‌سيم راد سما | هادی هوایی | هادي هوائي روکشدار CC-AAAC 120-20 kV | 27500/112899 | 1402/10/04 | 1404
104 | ‌سيم راد سما | هادی هوایی | هادي هوائي ACSR HYENA AW | 27500/112902 | 1402/10/04 | 1404
105 | کیان کابل یزد | هادی هوایی | هادی هوایی MINK فشرده روکش دار 20KV | 27500/121356 | 1402/10/24 | 1404
106 | کیان کابل یزد | هادی هوایی | هادی هوایی HYENA فشرده روکش دار (CC) 33kV | 27500/121362 | 1402/10/24 | 1404
107 | سیم و کابل پیشرو رفسنجان | هادی هوایی | هادي هوايي MINK فشرده روكش دار 20kV | 27500/134306 | 1402/11/23 | 1404
هادي هوايي HYENA فشرده روكش دار 20kV
108 | تولیدی سیم و کابل تبریز (سیمکات) | هادی هوایی | هادی هوایی (158-AL1/37-ST1A) WOLF | 27500/138108 | 1402/12/01 | 1404
109 | تولیدی سیم و کابل تبریز (سیمکات) | هادی هوایی | هادي هوايي ‏‎(32-AL1/5-ST1A) WEASEL‎ | 27500/138110 | 1402/12/01 | 1404
110 | تولیدی سیم و کابل تبریز (سیمکات) | هادی هوایی | هادي هوايي MINK فشرده روكش دار 20KV | 27500/138111 | 1402/12/01 | 1404
هادي هوايي HYENA فشرده روكش دار 20KV
111 | تولیدی سیم و کابل تبریز (سیمکات) | هادی هوایی | هادي هوايي ‏‎(ACSR/GA -Class AA) CANARY‎ | 27500/138112 | 1402/12/01 | 1404
112 | تولیدی سیم و کابل تبریز (سیمکات) | هادی هوایی | هادي هوايي ‏‎(37-AL1/6-ST1A) FOX‎ | 27500/138113 | 1402/12/01 | 1404
113 | تولیدی سیم و کابل تبریز (سیمکات) | هادی هوایی | هادي هوايي ‏‎(106-AL1/20-ST1A) HYENA‎ | 27500/138114 | 1402/12/01 | 1404
114 | تولیدی سیم و کابل تبریز (سیمکات) | هادی هوایی | هادي هوايي ‏‎(63-AL1/11-ST1A) MINK‎ | 27500/138115 | 1402/12/01 | 1404
هادي هوايي ‏‎(183-AL1/43-ST1A) LYNX‎
ORIOLEهادی هوایی
هادی هوایی HAWK
هادي هوايي CANARY‎
هادي هوايي CURLEW‎
115 | سیم و کابل فروزان یزد | هادی هوایی | هادي هوايي WOLF فشرده روكش دار 20kV (CC) | 27500/139018 | 1402/12/02 | 1404
116 | سیم و کابل فروزان یزد | هادی هوایی | هادي هوايي HYENA فشرده روكش دار 20KV | 27500/139019 | 1402/12/02 | 1404
117 | سیم و کابل فروزان یزد | هادی هوایی | هادي هوايي MINK فشرده روكش دار 20KV | 27500/139020 | 1402/12/02 | 1404
118 | سیم و کابل فروزان یزد | هادی هوایی | هادي هوايي ‏‎(37-AL1/6-ST1A) FOX‎ | 27500/139021 | 1402/12/02 | 1404
119 | سیم و کابل فروزان یزد | هادی هوایی | هادي هوايي ‏‎(63-AL1/11-ST1A) MINK‎ | 27500/139022 | 1402/12/02 | 1404
120 | سیم و کابل فروزان یزد | هادی هوایی | هادي هوايي ‏‎(183-AL1/43-ST1A) LYNX‎ | 27500/139023 | 1402/12/02 | 1404
121 | سیم و کابل فروزان یزد | هادی هوایی | هادي هوايي ‏‎(106-AL1/20-ST1A) HYENA‎ | 27500/139024 | 1402/12/02 | 1404
122 | صنایع کابل کاشان | هادی هوایی | DRAKE/ACSS/AW2 (Class AA)هادی هوایی | 27500/140576 | 1402/12/08 | 1404
123 | صنایع کابل کاشان | هادی هوایی | هادی هوایی پرظرفیت HAWK/ACSS/TW/MA5 | 27500/140578 | 1402/12/08 | 1404
124 | صنایع کابل کاشان | هادی هوایی | ORIOLE/ACSS/MA3 (Class AA) هادی هوایی | 27500/140579 | 1402/12/08 | 1404
125 | صنایع کابل کاشان | هادی هوایی | HAWK/ACSS/MA3 (Class AA) هادی هوایی | 27500/140581 | 1402/12/08 | 1404
126 | صنایع کابل کاشان | هادی هوایی | SQUAB/ACSS/MA5 (Class AA)هادی هوایی | 27500/140582 | 1402/12/08 | 1404
127 | تولیدی و صنعتی سیم نور یزدان | هادی هوایی | هادی هوایی(Class AA) DRAKE/ACSS/TW/MA3 | 27500/140547 | 1402/12/08 | 1404
LARK/ACSS/MA3(Class AA) هادی هوایی
HAWK/ACSS/MA5 (Class AA)هادی هوایی
SQUAB/ACSR/GA (Class AA)هادی هوایی
STILT/ACSS/MA5 (Class AA)هادی هوایی
128 | صنایع کابل کاشان | هادی هوایی | CURLEW/ACSR/GA2 (Class AA)هادی هوایی | 27500/142395 | 1402/12/13 | 1404
129 | صنایع کابل کاشان | هادی هوایی | DRAKE/ACSR/GA2 (Class AA)هادی هوایی | 27500/142396 | 1402/12/13 | 1404
130 | صنایع کابل کاشان | هادی هوایی | LARK/ACSS/AW3 (Class AA)هادی هوایی | 27500/142397 | 1402/12/13 | 1404
131 | صنایع کابل کاشان | هادی هوایی | SQUAB/ACSS/AW3 (Class AA)هادی هوایی | 27500/142398 | 1402/12/13 | 1404
132 | تعاونی تولیدی شهاب سیم سپاهان | هادی هوایی | هادي هوايي ‏‎(106-AL1/20-ST1A) HYENA‎ | 27500/146194 | 1402/12/20 | 1404
133 | تعاونی تولیدی شهاب سیم سپاهان | هادی هوایی | هادي هوايي ‏‎(37-AL1/6-ST1A) FOX‎ | 27500/146195 | 1402/12/20 | 1404
134 | تولیدی سیمیا | هادی هوایی | هادي هوايي ‏‎(183-AL1/43-ST1A) LYNX‎ | 27500/146155 | 1402/12/20 | 1404
135 | تولیدی سیمیا | هادی هوایی | هادی هوایی (ACSR/GA-Class AA) HAWK | 27500/146156 | 1402/12/20 | 1404
136 | صنایع سیم و کابل مشهد | هادی هوایی | هادي هوايي ‏‎ACSR-ORIOLE‎ | 27500/146877 | 1402/12/21 | 1404
137 | صنایع سیم و کابل مشهد | هادی هوایی | هادي هوايي ‏‎َACSR-HAWK‎ | 27500/146878 | 1402/12/21 | 1404
138 | صنایع سیم و کابل مشهد | هادی هوایی | هادي هوايي ‏‎(32-AL1/5-ST1A)‎ACSR-WEASEL | 27500/146879 | 1402/12/21 | 1404
139 | صنایع سیم و کابل مشهد | هادی هوایی | هادي هوايي ‏‎(183-AL1/43-ST1A)ACSR-LYNX‎ | 27500/146880 | 1402/12/21 | 1404
140 | صنایع سیم و کابل مشهد | هادی هوایی | هادي هوايي ‏‎(158-AL1/37-ST1A)ACSR-WOLF‎ | 27500/146881 | 1402/12/21 | 1404
141 | صنایع سیم و کابل مشهد | هادی هوایی | هادي هوايي ‏‎ACSR-CURLEW‎ | 27500/146883 | 1402/12/21 | 1404
142 | صنایع سیم و کابل مشهد | هادی هوایی | هادي هوايي ‏‎(42-AL1/7-ST1A)ACSR-FERRET‎ | 27500/146884 | 1402/12/21 | 1404
143 | آلومینیوم کوهرنگ زاگرس | هادی هوایی | هادی هوایی (303-AL3) AAAC300 | 27500/147163 | 1402/12/22 | 1404
هادی هوایی (400-AL3) AAAC400
144 | آلومینیوم کوهرنگ زاگرس | هادی هوایی | هادي هوايي ‏‎(183-AL1/43-A20SA)LYNX/AW‎ | 27500/147164 | 1402/12/22 | 1404
145 | آلومینیوم کوهرنگ زاگرس | هادی هوایی | هادي هوايي ‏‎(ACSR/GA-Class AA) CURLEW‎ | 27500/147166 | 1402/12/22 | 1404
146 | آلومینیوم کوهرنگ زاگرس | هادی هوایی | هادی هوایی (500-AL3) AAAC500 | 27500/147177 | 1402/12/22 | 1404
147 | آلومینیوم کوهرنگ زاگرس | هادی هوایی | هادی هوایی AAAC 590 (تمام آلومینیوم آلیاژی Class AA-1165100 cmil– 6201-T81) | 27500/147184 | 1402/12/22 | 1404
148 | تجهیزات شبکه نوین کارون | هادی هوایی | هادي فولادي گالوانيزه تابيده شده اتصال سيستم زمين ‏‎(Down conductor) - 70mm2 | 27500/1263 | 1403/01/11 | 1405
149 | کارخانجات کابلسازی تک | هادی هوایی | 1- هادی هوایی مسی با مقطع ‏‎16 mm2‎‏ (هفت رشته)‏ 2- هادی هوایی مسی با مقطع ‏‎25 mm2‎‏ (هفت رشته)‏ 3- هادی هوایی مسی با مقطع ‏‎35 mm2‎‏ (هفت رشته)‏ 4- هادی هوایی مسی با مقطع ‏‎50 mm2‎‏ (نوزده رشته)‏ 5- هادی هوایی مسی با مقطع ‏‎70 mm2‎‏ (نوزده رشته)‏ 6- هادی هوایی مسی با مقطع ‏‎95 mm2‎‏ (نوزده رشته)‏ 7- هادی هوایی مسی با مقطع ‏‎120 mm2‎‏ (نوزده رشته)‏ 8- هادی هوایی مسی با مقطع ‏‎150 mm2‎‏ (سی و هفت رشته)‏ | 27500/5434 | 1403/01/26 | 1405
150 | سیم راد سما | هادی هوایی | هادی هوایی (564-AL1) AAC500 MARIGOLD | 27500/7162 | 1403/01/29 | 1405
151 | سیم و کابل شهاب جم | هادی هوایی | هادي هوايي MINK فشرده روكش دار 20KV | 27500/17673 | 1403/02/23 | 1405
152 | آلومینیوم کوهرنگ زاگرس | هادی هوایی | DRAKE/ACSS/MA3 (Class AA)هادی هوایی | 27500/20547 | 1403/02/29 | 1405
153 | توسعه برق ایران | هادی هوایی | هادی هوایی MINK فشرده روکش دار (CC) 33kV | 27500/30196 | 1403/03/22 | 1405
154 | سیم کان فارس | هادی هوایی | هادي فولادي گالوانيزه تابيده شده اتصال سيستم زمين ‏‎(Down conductor) - 70mm2 | 27500/30200 | 1403/03/22 | 1405
155 | سیم کان فارس | هادی هوایی | هادي هوايي ‏‎(106-AL1/20-ST1A) HYENA‎ | 27500/30203 | 1403/03/22 | 1405
156 | تولیدی دنیای مس کاشان | هادی مسی | هادی اتصــال مســـی آلیاژی شیـــاردار برای کاربرد در سیستم­های ریلی (Wire EN 50149 - AC-100 - CuAg 0,1 Normal strength) | 27500/29930 | 1403/03/22 | 1405
157 | کیان کابل یزد | هادی هوایی | هادی هوایی HYENA فشرده روکش دار (CC)20kV | 27500/35995 | 1403/04/04 | 1405
158 | سیم راد سما | هادی هوایی | هادي هوايي MINK فشرده روكش دار CC)33kV) | 27500/43063 | 1403/04/20 | 1405
159 | سیم راد سما | هادی هوایی | هادی هوایی HYENA فشرده روکش دار (CC)33kV | 27500/43064 | 1403/04/20 | 1405
160 | سیم راد سما | هادی هوایی | هادی هوایی HYENA فشرده روکش دار (CC)20kV | 27500/43065 | 1403/04/20 | 1405
161 | سیم راد سما | هادی هوایی | هادي هوايي MINK فشرده روكش دار CC)20kV) | 27500/43066 | 1403/04/20 | 1405
162 | آلوم کابل کاوه | هادی هوایی | هادي هوايي MINK فشرده روكش دار 20kV (CC) | 27500/43067 | 1403/04/20 | 1405
163 | آلوم کابل کاوه | هادی هوایی | هادی هوایی (183-AL1/43-ST1A)LYNX | 27500/43068 | 1403/04/20 | 1405
164 | آلوم کابل کاوه | هادی هوایی | هادي هوايي (34-AL1)AAC 35 | 27500/43076 | 1403/04/20 | 1405
هادي هوايي (49-AL1)AAC 50
هادي هوايي (66-AL1)AAC 70
هادي هوايي (37-AL1/6ST1A)FOX
هادي هوايي (63-AL1/11-ST1A)MINK
هادي هوايي (106-AL1/20-ST1A)HYENA
165 | سیم راد سما | هادی هوایی | هادي هوايي (32-AL1/5-ST1A) WEASEL | 27500/43758 | 1403/04/23 | 1405
هادي هوايي (37-AL1/6-ST1A) FOX
هادي هوايي (63-AL1/11-ST1A) MINK
هادي هوايي (105-AL1/14-ST1A) DOG
هادي هوايي (106-AL1/20-ST1A) HYENA
166 | سیم راد سما | هادی هوایی | هادی فولادی گالوانیزه تابیده شده اتصال سیستم زمین (Down Conductor) - 70 mm2 | 27500/43838 | 1403/04/23 | 1405
167 | سیستم کوثر سپاهان (سیم و کابل اختر) | هادی هوایی | هادي هوايي (63-AL1/11-ST1A) MINK | 27500/43912 | 1403/04/23 | 1405
هادي هوايي (106-AL1/20-ST1A) HYENA
168 | سیستم کوثر سپاهان (سیم و کابل اختر) | هادی هوایی | هادی هوایی HYENA فشرده روکش دار (CC)20kV | 27500/43913 | 1403/04/23 | 1405
169 | سیستم کوثر سپاهان (سیم و کابل اختر) | هادی هوایی | هادي هوايي MINK فشرده روكش دار CC)20kV) | 27500/43914 | 1403/04/23 | 1405
170 | سیمکو | هادی هوایی | هادی هوایی HYENA فشرده روکش دار (CC)20kV | 27500/43978 | 1403/04/24 | 1405
171 | سیمکو | هادی هوایی | هادي هوايي MINK فشرده روكش دار 20kV | 27500/43979 | 1403/04/24 | 1405
172 | کابل و هادی کاج | هادی هوایی | هادي هوایی (182-AL3) AAAC 185 | 27500/49697 | 1403/05/09 | 1405
173 | کابل و هادی کاج | هادی هوایی | هادی هوایی (ACSR/GA) HAWK | 27500/49698 | 1403/05/09 | 1405
174 | کابل و هادی کاج | هادی هوایی | هادی هوایی (105-AL1/14-ST1A) DOG | 27500/49702 | 1403/05/09 | 1405
175 | کابل و هادی کاج | هادی هوایی | هادی هوایی (183-AL1/43-A20SA) LYNX/AW | 27500/49705 | 1403/05/09 | 1405
176 | نیرو گستر اردکان | هادی هوایی | هادی هوایی HYENA فشرده روکش‌دار (CC)20kV | 27500/50356 | 1403/05/10 | 1405
177 | نیرو گستر اردکان | هادی هوایی | هادي هوايي MINK فشرده روكش‌دار CC)20kV) | 27500/50521 | 1403/05/10 | 1405
178 | تولیدی سیمیا | هادی هوایی | هادي هوايي (106-AL1/20-ST1A) HYENA | 27500/58785 | 1403/05/30 | 1405
179 | تولیدی سیمیا | هادی هوایی | هادي هوايي (63-AL1/20-ST1A) MINK | 27500/58814 | 1403/05/30 | 1405
180 | سیم و کابل افلاک الکتریک خراسان | هادی هوایی | هادی هوایی 106-AL1/20-ST1A)) ACSR-HYENA | 27500/59249 | 1403/05/30 | 1405
181 | سیم و کابل افلاک الکتریک خراسان | هادی هوایی | هادي هوايي MINK فشرده روكش دار CC)20kV) | 27500/59250 | 1403/05/30 | 1405
182 | سیم و کابل افلاک الکتریک خراسان | هادی هوایی | هادي هوايي (63-AL1/11-ST1A) MINK | 27500/59260 | 1403/05/30 | 1405
183 | مسبار کاوه | هادی هوایی | 1- هادی هوایی مسی با مقطع 185mm2 (سی و هفت رشته) 2- هادی هوایی مسی با مقطع 150mm2 (سی و هفت رشته) 3- هادی هوایی مسی با مقطع 120mm2 (نوزده رشته) 4- هادی هوایی مسی با مقطع 95mm2 (نوزده رشته) 5- هادی هوایی مسی با مقطع 70mm2 (نوزده رشته) 6- هادی هوایی مسی با مقطع 50mm2 (هفت رشته) 7- هادی هوایی مسی با مقطع 35mm2 (هفت رشته) 8- هادی هوایی مسی با مقطع 25mm2 (هفت رشته) 9- هادی هوایی مسی با مقطع 16mm2 (هفت رشته) | 27500/62301 | 1403/06/06 | 1405
184 | ارت سپاهان نیرو | هادی هوایی | هادي هوايي (63-AL1/11-ST1A) MINK | 27500/63377 | 1403/06/06 | 1405
185 | ارت سپاهان نیرو | هادی هوایی | هادي هوايي (106-AL1/20-ST1A) HYENA | 27500/62378 | 1403/06/06 | 1405
186 | ارت سپاهان نیرو | هادی هوایی | هادی هوایی HYENA فشرده روکش‌دار (CC)33kV | 27500/62379 | 1403/06/06 | 1405
187 | ارت سپاهان نیرو | هادی هوایی | هادی هوایی HYENA فشرده روکش‌دار (CC)20kV | 27500/62381 | 1403/06/06 | 1405
188 | ارت سپاهان نیرو | هادی هوایی | هادي هوايي MINK فشرده روكش دار CC)20kV) | 27500/62383 | 1403/06/06 | 1405
189 | ارت سپاهان نیرو | هادی هوایی | هادي هوايي MINK فشرده روكش دار CC)33kV) | 27500/62384 | 1403/06/06 | 1405
190 | ارت سپاهان نیرو | هادی هوایی | هادی فولادی گالوانیزه تابیده شده اتصال سیستم زمین (Down Conductor) - 70 mm2 | 27500/62385 | 1403/06/06 | 1405
191 | دانش بنیان پویا نیرو | هادی هوایی | هادی هوایی (ACSR/AW2-ClassAA) CURLEW/AW2 | 27500/66961 | 1403/06/17 | 1405
192 | دانش بنیان پویا نیرو | هادی هوایی | هادی هوایی (ACSR/AW2-ClassAA)DRAKE/AW2 | 27500/66965 | 1403/06/17 | 1405
193 | دانش بنیان پویا نیرو | هادی هوایی | هادی هوایی (37-AL1/6-ST1A) FOX | 27500/66966 | 1403/06/17 | 1405
194 | دانش بنیان پویا نیرو | هادی هوایی | هادی هوایی (ACSR/AW2-Class AA) HAWK/AW2 | 27500/66968 | 1403/06/17 | 1405
195 | دانش بنیان پویا نیرو | هادی هوایی | هادی هوایی LARK/ACSS AW2 (Class AA) | 27500/66970 | 1403/06/17 | 1405
196 | دانش بنیان پویا نیرو | هادی هوایی | هادی هوایی (183-AL1/43-ST1A)LYNX | 27500/66971 | 1403/06/17 | 1405
197 | دانش بنیان پویا نیرو | هادی هوایی | هادی هوایی (183-AL1/43-A20SA)LYNX/AW | 27500/66972 | 1403/06/17 | 1405
198 | دانش بنیان پویا نیرو | هادی هوایی | هادی هوایی (63-AL1/11-A20SA) MINK/AW | 27500/66973 | 1403/06/17 | 1405
199 | دانش بنیان پویا نیرو | هادی هوایی | هادی هوایی ( ACSR/GA-Class AA)SQUAB | 27500/66974 | 1403/06/17 | 1405
200 | دانش بنیان پویا نیرو | هادی هوایی | هادی هوایی (ACSR/AW2-Class AA)SQUAB/AW2 | 27500/66975 | 1403/06/17 | 1405
201 | دانش بنیان پویا نیرو | هادی هوایی | هادی هوایی (32-AL1/5-ST1A) WEASEL | 27500/66976 | 1403/06/17 | 1405
202 | دانش بنیان پویا نیرو | هادی هوایی | هادی هوایی ORIOLE/ACSR/GA (Class AA) | 27500/66978 | 1403/06/17 | 1405
203 | دانش بنیان پویا نیرو | هادی هوایی | هادی هوایی (490-AL1/64-ST1A) 490/65 | 27500/66979 | 1403/06/17 | 1405
204 | دانش بنیان پویا نیرو | هادی هوایی | هادي هوایي TEAL/ACSR/GA (Class AA) | 27500/66980 | 1403/06/17 | 1405
205 | دانش بنیان پویا نیرو | هادی هوایی | هادی هوایی HAWK/ACSS/TW/ GA2 (Class AA) | 27500/66981 | 1403/06/17 | 1405
206 | دانش بنیان پویا نیرو | هادی هوایی | هادی هوایی ORIOLE/ACSS/TW/ GA2 (Class AA) | 27500/66982 | 1403/06/17 | 1405
207 | دانش بنیان پویا نیرو | هادی هوایی | هادی هوایی ORIOLE/ACSS / AW2 (Class AA) | 27500/66984 | 1403/06/17 | 1405
208 | دانش بنیان پویا نیرو | هادی هوایی | هادی هوایی CURLEW /ACSS/ GA2 (Class AA) | 27500/66985 | 1403/06/17 | 1405
209 | دانش بنیان پویا نیرو | هادی هوایی | هادی هوایی CANARY /ACSS/ GA2 (Class AA) | 27500/66987 | 1403/06/17 | 1405
210 | دانش بنیان پویا نیرو | هادی هوایی | هادی هوایی CARDINAL /ACSS/ GA2 (Class AA) | 27500/66989 | 1403/06/17 | 1405
211 | دانش بنیان پویا نیرو | هادی هوایی | هادی هوایی RAIL /ACSS/ GA2 (Class AA) | 27500/66991 | 1403/06/17 | 1405
212 | دانش بنیان پویا نیرو | هادی هوایی | هادی هوایی STILT /ACSS/ GA2 (Class AA) | 27500/66992 | 1403/06/17 | 1405
213 | دانش بنیان پویا نیرو | هادی هوایی | هادی هوایی SQUAB /ACSS/ GA2 (Class AA) | 27500/66993 | 1403/06/17 | 1405
214 | دانش بنیان پویا نیرو | هادی هوایی | هادی هوایی HAWK/ACSS/ GA2 (Class AA) | 27500/66995 | 1403/06/17 | 1405
215 | دانش بنیان پویا نیرو | هادی هوایی | هادی هوایی DRAKE/ACSS/ GA2 (Class AA) | 27500/66997 | 1403/06/17 | 1405
216 | دانش بنیان پویا نیرو | هادی هوایی | هادی هوایی DRAKE/ACSR/GA (Class AA) | 27500/66998 | 1403/06/17 | 1405
217 | دانش بنیان پویا نیرو | هادی هوایی | هادی هوایی (73-AL1/43-A20SA) HORSE/AW | 27500/66999 | 1403/06/17 | 1405
218 | دانش بنیان پویا نیرو | هادی هوایی | هادی هوایی (147-AL1) AAC 150 | 27500/67000 | 1403/06/17 | 1405
219 | دانش بنیان پویا نیرو | هادی هوایی | هادی هوایی (73-AL1/43-ST1A) HORSE | 27500/67001 | 1403/06/17 | 1405
220 | دانش بنیان پویا نیرو | هادی هوایی | هادی هوایی MARTIN/ACSR/GA (Class AA) | 27500/67002 | 1403/06/17 | 1405
221 | دانش بنیان پویا نیرو | هادی هوایی | هادی هوایی ORIOLE/ACSR/AW (Class AA) | 27500/67003 | 1403/06/17 | 1405
222 | دانش بنیان پویا نیرو | هادی هوایی | هادی هوایی (158-AL1/37-A20SA) WOLF/AW | 27500/67010 | 1403/06/17 | 1405
223 | دانش بنیان پویا نیرو | هادی هوایی | هادی هوایی PENGUIN/ACSR/AW2 (Class AA) | 27500/67011 | 1403/06/17 | 1405
224 | دانش بنیان پویا نیرو | هادی هوایی | هادی هوایی YUKON/ACSS/TW/MA3 (Class AA) | 27500/67017 | 1403/06/17 | 1405
225 | دانش بنیان پویا نیرو | هادی هوایی | هادی هوایی 106-AL1/20-ST1A) HYENA) | 27500/67022 | 1403/06/17 | 1405
226 | دانش بنیان پویا نیرو | هادی هوایی | هادی هوایی (ACSR/GA-ClassAA) CANARY | 27500/67023 | 1403/06/17 | 1405
227 | دانش بنیان پویا نیرو | هادی هوایی | هادی هوایی (ACSR/AW2-ClassAA) CANARY/AW2 | 27500/67024 | 1403/06/17 | 1405
228 | دانش بنیان پویا نیرو | هادی هوایی | هادی هوایی (ACSR/GA-ClassAA) CURLEW | 27500/67025 | 1403/06/17 | 1405
229 | دانش بنیان پویا نیرو | هادی هوایی | هادی هوایی MARTIN/ACSR/AW2 (Class AA) | 27500/67026 | 1403/06/17 | 1405
230 | دانش بنیان پویا نیرو | هادی هوایی | هادی هوایی DRAKE/ACSS/TW/AW2 (Class AA) | 27500/67027 | 1403/06/17 | 1405
231 | دانش بنیان پویا نیرو | هادی هوایی | هادی هوایی AACSR-PHLOX 116.2 (57-AL4/60-ST6C) | 27500/68869 | 1403/06/20 | 1405
232 | دانش بنیان پویا نیرو | هادی هوایی | هادی هوایی ACSR/G 330/43 مطابق استاندارد GOST 839 | 27500/68871 | 1403/06/20 | 1405
233 | دانش بنیان پویا نیرو | هادی هوایی | هادی هوایی HAWK/ACSS/TW/MA5 (Class AA) | 27500/68872 | 1403/06/20 | 1405
234 | کابل و هادی کاج | هادی هوایی | هادی هوایی (32-AL1/5-ST1A) WEASEL | 27500/70285 | 1403/06/24 | 1405
235 | کابل و هادی کاج | هادی هوایی | هادي هوايي (106-AL1/20-ST1A) HYENA | 27500/70286 | 1403/06/24 | 1405
236 | کابل و هادی کاج | هادی هوایی | هادي هوايي (63-AL1/11-ST1A) MINK | 27500/70287 | 1403/06/24 | 1405
237 | کابل و هادی کاج | هادی هوایی | هادی هوایی (37-AL1/6-ST1A) FOX | 27500/70288 | 1403/06/24 | 1405
238 | کابل و هادی کاج | هادی هوایی | هادی هوایی (183-AL1/43-A20SA) LYNX | 27500/70290 | 1403/06/24 | 1405
239 | سیم نور پویا | هادی هوایی | هادی هوایی ACSR-WOLF (158-AL1/37-ST1A) | 27500/70291 | 1403/06/24 | 1405
240 | سیم نور پویا | هادی هوایی | هادی هوایی ACSR-DOG (105-AL1/14-ST1A) | 27500/70293 | 1403/06/24 | 1405
241 | سیم نور پویا | هادی هوایی | هادی هوایی SQUAB/ACSR/GA (Class AA) | 27500/70294 | 1403/06/24 | 1405
242 | سیم نور پویا | هادی هوایی | هادی هوایی CANARY/ACSR/AW2 (Class AA) | 27500/70297 | 1403/06/24 | 1405
243 | سیم نور پویا | هادی هوایی | هادی هوایی ACSR-MINK (63-AL1/11-ST1A) | 27500/70298 | 1403/06/24 | 1405
244 | سیم نور پویا | هادی هوایی | هادی هوایی ACSR-FOX (37-AL1/6-ST1A) | 27500/70316 | 1403/06/24 | 1405
245 | سیم و کابل پیشرو رفسنجان | هادی هوایی | هادي هوايي (63-AL1/11-ST1A) MINK | 27500/71934 | 1403/06/27 | 1405
246 | سیم و کابل پیشرو رفسنجان | هادی هوایی | هادي هوايي (106-AL1/20-ST1A) HYENA | 27500/71935 | 1403/06/27 | 1405
247 | صنایع کابلسازی افق البرز | هادی هوایی | هادی هوایی HYENA فشرده روکش دار (CC)20kV | 27500/80325 | 1403/07/16 | 1405
248 | صنایع کابلسازی افق البرز | هادی هوایی | هادي هوايي (63-AL1/11-ST1A) MINK | 27500/80326 | 1403/07/16 | 1405
249 | صنایع کابلسازی افق البرز | هادی هوایی | هادی هوایی MINK فشرده روکش دار (CC)20kV | 27500/80335 | 1403/07/16 | 1405
250 | صنایع کابلسازی افق البرز | هادی هوایی | هادي هوايي (37-AL1/6ST1A)FOX | 27500/80339 | 1403/07/16 | 1405
251 | صنایع کابلسازی افق البرز | هادی هوایی | هادي هوايي (106-AL1/20-ST1A) HYENA | 27500/80343 | 1403/07/16 | 1405
252 | ماهان کابل امیر | هادی هوایی | هادي هوايي روكش دار CC-MINK-20kV | 27500/79721 | 1403/07/16 | 1405
253 | سیم و کابل پیشرو رفسنجان | هادی هوایی | هادی فولادی گالوانیزه تابیده شده اتصال سیستم زمین (Down conductor) - 50mm2 | 27500/82324 | 1403/07/21 | 1405
254 | سیم و کابل پیشرو رفسنجان | هادی هوایی | هادی فولادی گالوانیزه تابیده شده اتصال سیستم زمین (Down Conductor) - 70 mm2 | 27500/82326 | 1403/07/21 | 1405
255 | تولیدی و صنعتی سیم نور یزدان | هادی هوایی | هادی هوایی (ACSR/AW2-Class AA) HAWK/AW2 | 27500/88811 | 1403/08/05 | 1405
256 | تولیدی و صنعتی سیم نور یزدان | هادی هوایی | هادی هوایی (ACSR/GA-Class AA) HAWK | 27500/88812 | 1403/08/05 | 1405
257 | تولیدی و صنعتی سیم نور یزدان | هادی هوایی | هادی هوایی (ACSR/GA-ClassAA) CANARY | 27500/88813 | 1403/08/05 | 1405
258 | تولیدی و صنعتی سیم نور یزدان | هادی هوایی | 1- هادي هوايي (63-AL1/11-ST1A) MINK 2-هادي هوايي (106-AL1/20-ST1A) HYENA 3-هادی هوایی (183-AL1/43-ST1A) LYNX | 27500/88814 | 1403/08/05 | 1405
259 | تولیدی و صنعتی سیم نور یزدان | هادی هوایی | هادی هوایی (ACSR/AW2-ClassAA) CURLEW/AW2 | 27500/88815 | 1403/08/05 | 1405
260 | تولیدی و صنعتی سیم نور یزدان | هادی هوایی | هادی هوایی ORIOLE/ACSR/AW | 27500/88816 | 1403/08/05 | 1405
261 | مبنا توان بهساز صنعت | هادی هوایی | هادي هوايي (106-AL1/20-ST1A) HYENA | 27500/89428 | 1403/08/06 | 1405
262 | مبنا توان بهساز صنعت | هادی هوایی | هادي هوايي (63-AL1/11-ST1A) MINK | 27500/89429 | 1403/08/06 | 1405
263 | سازه‌های نوین بتنی تبریز | هادی هوایی | 1- هادي هوايي (37-AL1/6ST1A)FOX 2- هادي هوايي (63-AL1/11-ST1A) MINK 3- هادی هوایی (183-AL1/43-ST1A) LYNX 4- هادي هوايي (106-AL1/20-ST1A) HYENA | 27500/90953 | 1403/08/08 | 1405
264 | سیم و کابل یزد | هادی هوایی | هادی هوایی HYENA فشرده روکش‌دار (CC)20kV | 27500/90843 | 1403/08/09 | 1405
265 | سیم و کابل یزد | هادی هوایی | هادي هوايي MINK فشرده روكش‌دار CC)20kV) | 27500/90844 | 1403/08/09 | 1405
266 | سیم و کابل یزد | هادی هوایی | هادی هوایی (158-AL1/37-ST1A) WOLF | 27500/90846 | 1403/08/09 | 1405
267 | سیم و کابل یزد | هادی هوایی | هادي هوايي (63-AL1/11-ST1A) MINK | 27500/90853 | 1403/08/09 | 1405
268 | سیم و کابل یزد | هادی هوایی | هادی هوایی ACSR CANARY/GA | 27500/91042 | 1403/08/09 | 1405
269 | سیم و کابل ستاره یزد | هادی هوایی | هادي هوايي MINK فشرده روكش‌دار CC)20kV) | 27500/91051 | 1403/08/09 | 1405
270 | سیم و کابل ستاره یزد | هادی هوایی | هادی هوایی HYENA فشرده روکش‌دار (CC)20kV | 27500/91052 | 1403/08/09 | 1405
271 | سیم و کابل ستاره یزد | هادی هوایی | هادي هوايي (63-AL1/11-ST1A) MINK | 27500/91053 | 1403/08/09 | 1405
272 | سیم و کابل ستاره یزد | هادی هوایی | هادی هوایی HAWK/ACSS/ GA (Class AA) | 27500/91057 | 1403/08/09 | 1405
273 | سیم و کابل ستاره یزد | هادی هوایی | هادی هوایی (158-AL1/37-ST1A) WOLF | 27500/91058 | 1403/08/09 | 1405
274 | سیم و کابل ستاره یزد | هادی هوایی | هادی هوایی CANARY /ACSS/ GA (Class AA) | 27500/91061 | 1403/08/09 | 1405
275 | کیان کابل یزد | هادی هوایی | هادی فولادی گالوانیزه تابیده شده اتصال سیستم زمین (Down Conductor) - 70 mm2 | 27500/103539 | 1403/09/05 | 1405
276 | فولادریزان شهرکرد | هادی هوایی | هادي هوايي ‏‎(106-AL1/20-A20SA) HYENA/AW ‎ | 27500/106470 | 1403/09/11 | 1405
277 | فولادریزان شهرکرد | هادی هوایی | هادي هوايي AW/‏‎(63-AL1/11-A20SA) MINK‎ | 27500/106471 | 1403/09/11 | 1405
278 | فولادریزان شهرکرد | هادی هوایی | هادي هوايي ‏‎(158-AL1/37-ST1A) WOLF‎ | 27500/106472 | 1403/09/11 | 1405
279 | فولادریزان شهرکرد | هادی هوایی | هادي هوايي ‏‎(32-AL1/5-ST1A) WEASEL‎ | 27500/106475 | 1403/09/11 | 1405
280 | فولادریزان شهرکرد | هادی هوایی | هادي هوايي ‏‎(37-AL1/6-ST1A) FOX‎ | 27500/106477 | 1403/09/11 | 1405
281 | فولادریزان شهرکرد | هادی هوایی | هادي هوايي ‏‎(105-AL1/14-ST1A) DOG‎ | 27500/106478 | 1403/09/11 | 1405
282 | فولادریزان شهرکرد | هادی هوایی | 1-هادي هوايي ‏‎مسی سخت با مقطع mm2‎‏ 35 2- هادي هوايي ‏‎مسی سخت با مقطع mm2‎‏ 95 | 27500/106479 | 1403/09/11 | 1405
283 | فولادریزان شهرکرد | هادی هوایی | 1-هادي هوايي ‏‎(63-AL1/11-ST1A) MINK 2- هادي هوايي ‏‎(106-AL1/20-ST1A) HYENA 3- هادي هوايي ‏‎(183-AL1/43-ST1A) LYNX‎ 4- هادي هوائي ‏‎(ACSR/GA) CURLEW‎ | 27500/106481 | 1403/09/11 | 1405
284 | صنایع سیم و کابل مشهد | هادی هوایی | هادی هوایی HYENA فشرده روکش‌دار (CC)20kV | 27500/106493 | 1403/09/11 | 1405
285 | صنایع سیم و کابل مشهد | هادی هوایی | هادي هوايي MINK فشرده روكش‌دار CC)20kV) | 27500/106494 | 1403/09/11 | 1405
286 | صنایع سیم و کابل مشهد | هادی هوایی | هادي هوايي روكش‌دار CC-WOLF-20kV | 27500/106496 | 1403/09/11 | 1405
287 | سیم نور پویا | هادی هوایی | هادی هوایی ACSR-LYNX AW‌ | 27500/106498 | 1403/09/11 | 1405
288 | سیم نور پویا | هادی هوایی | هادی هوایی ACSR-HAWK AW‌ | 27500/106499 | 1403/09/11 | 1405
289 | سیم نور پویا | هادی هوایی | هادي هوائي ‏‎(ACSR/GA-ClassAA) CURLEW‎ | 27500/106501 | 1403/09/11 | 1405
290 | سیم نور پویا | هادی هوایی | هادي هوائي ‏‎(ACSR/GA-ClassAA) MARTIN‎ | 27500/106502 | 1403/09/11 | 1405
291 | سیم نور پویا | هادی هوایی | 1- هادي هوايي ‏‎(106-AL1/20-ST1A) HYENA ‎ 2- هادي هوايي ‏‎(183-AL1/43-ST1A) LYNX‎ 3- هادي هوائي ‏‎HAWK‎ 4- هادي هوايي CANARY‎ 5- هادي هوايي SQUAB/AW 6- هادي هوايي CURLEW/AW | 27500/106503 | 1403/09/11 | 1405
292 | سیم و کابل رسا | هادی هوایی | 1-هادي هوايي ‏‎مسی سخت با مقطع mm2‎‏ 16 2- هادي هوايي ‏‎مسی سخت با مقطع mm2‎‏ 25 3- هادي هوايي ‏‎مسی سخت با مقطع mm2‎‏ 35 | 27500/106764 | 1403/09/12 | 1405
293 | سیم و کابل رسا | هادی هوایی | 1- هادي هوايي ‏‎(106-AL1/5-ST1A) WEASEL ‎ 2- هادي هوايي ‏‎(37-AL1/6-ST1A) FOX‎ 3- هادي هوايي ‏‎(63-AL1/11-ST1A) MINK 4- هادي هوايي ‏‎(106-AL1/20-ST1A) HYENA | 27500/106765 | 1403/09/12 | 1405
294 | سیم نور یزدان | هادی هوایی | هادی هوایی (500-AL3) AAAC 500 | 27500/112202 | 1403/09/24 | 1405
295 | آلومینیوم کوهرنگ زاگرس | هادی هوایی | هادی هوایی HAWK/ACSR/AW2 (Class AA) | 27500/113555 | 1403/10/01 | 1405
296 | توسعه برق ایران | هادی هوایی | 1- هادي هوايي ‏‎(37-AL1/6-ST1A) FOX‎ 2- هادي هوايي ‏‎(63-AL1/11-ST1A) MINK 3- هادي هوايي ‏‎(106-AL1/20-ST1A) HYENA 4- هادي هوايي ‏‎(183-AL1/43-ST1A) LYNX‎ | 27500/120361 | 1403/10/17 | 1405
297 | توسعه برق ایران | هادی هوایی | هادی هوایی HYENA فشرده روکش‌دار (CC)33kV | 27500/120363 | 1403/10/17 | 1405
298 | سیمکان فارس | هادی هوایی | هادي هوايي ‏‎(63-AL1/11-ST1A)MINK‎ | 27500/120392 | 1403/10/17 | 1405
299 | سیمکان فارس | هادی هوایی | هادي هوايي MINK روكش دار20kV (CC) | 27500/120404 | 1403/10/17 | 1405
300 | صنایع شایان سیمکان | هادی هوایی | 1- هادی هوایی ACSR-HYENA‌ 2- هادی هوایی ACSR-MINK | 27500/121330 | 1403/10/18 | 1405
301 | صنایع شایان سیمکان | هادی هوایی | هادی هوایی MINK - 20kV- (CC) | 27500/131122 | 1403/11/13 | 1405
302 | صنایع شایان سیمکان | هادی هوایی | هادی هوایی HYENA - 20kV- (CC) | 27500/131123 | 1403/11/13 | 1405
303 | ثمین سیم سپاهان | هادی هوایی | 1- رشته فولادی گالوانیزه با قطر نامی 1.93mm مطابق استاندارد BS EN 50189 (مورد استفاده در تولید هادی‌های هوایی خطوط نیرو) 2- رشته فولادی گالوانیزه با قطر نامی 2.79mm مطابق استاندارد BS EN 50189 (مورد استفاده در تولید هادی‌های هوایی خطوط نیرو) 3- رشته فولادی گالوانیزه با قطر نامی 3.51mm مطابق استانداردASTM B498 (مورد استفاده در تولید هادی‌های هوایی خطوط نیرو) 4- رشته فولادی گالوانیزه با قطر نامی 3.66mm مطابق استاندارد BS EN 50189 (مورد استفاده در تولید هادی‌های هوایی خطوط نیرو) | 27500/131125 | 1403/11/13 | 1405
304 | سیم و کابل فروزان یزد | هادی هوایی | هادی هوایی CANARY/ACSR/GA(Class AA) | 27500/137066 | 1403/11/29 | 1405
305 | تعاونی تولیدی شهاب سیم سپاهان | هادی هوایی | هادي هوايي ‏‎(63-AL1/11-ST1A)MINK‎ | 27500/137335 | 1403/11/29 | 1405
306 | آلوم کابل کاوه | هادی هوایی | هادی فولادی گالوانیزه تابیده شده اتصال سیستم زمین (Down Conductor) - 50 mm2 | 27500/143974 | 1403/12/14 | 1405
307 | آلوم کابل کاوه | هادی هوایی | هادی فولادی گالوانیزه تابیده شده اتصال سیستم زمین (Down Conductor) - 70 mm2 | 27500/143975 | 1403/12/14 | 1405
308 | صنایع کابل باختر ایرانیان (باختران کابل ایرانیان) | هادی هوایی | هادي هوايي ‏‎(105-AL1/14-ST1A) DOG‎ | 27500/153734 | 1403/12/28 | 1405
309 | صنایع کابل باختر ایرانیان (باختران کابل ایرانیان) | هادی هوایی | هادي هوايي ‏‎(63-AL1/11-ST1A) MINK‎ | 27500/153736 | 1403/12/28 | 1405
310 | صنایع کابل باختر ایرانیان (باختران کابل ایرانیان) | هادی هوایی | هادي هوايي ‏‎(37-AL1/6-ST1A) FOX‎ | 27500/153738 | 1403/12/28 | 1405
311 | صنایع کابل باختر ایرانیان (باختران کابل ایرانیان) | هادی هوایی | هادي هوايي ‏‎(106-AL1/5-ST1A) WEASEL ‎ | 27500/153739 | 1403/12/28 | 1405
312 | آلفا صنعت پارس | هادی هوایی | هادی هوایی MINK فشرده روکش دار (CC) 20 kV | 27500/153945 | 1403/12/28 | 1405
313 | آلفا صنعت پارس | هادی هوایی | هادي هوايي HYENA فشرده روكش دار 33kV (CC) | 27500/153946 | 1403/12/28 | 1405
314 | آلفا صنعت پارس | هادی هوایی | هادی هوایی HYENA فشرده روکش دار (CC) 20KV | 27500/153949 | 1403/12/28 | 1405
315 | سیم نور یزدان | هادی هوایی | هادي هوايي ‏‎SQUAB/ACSR/AW2 (Class AA) | 27500/2500 | 1404/01/18 | 1406
316 | سیم نور یزدان | هادی هوایی | هادي هوايي ‏‎CANARY/ACSR/AW2 (Class AA) | 27500/2501 | 1404/01/18 | 1406
317 | سیم نور یزدان | هادی هوایی | هادي هوايي ‏‎(183-AL1/43-A20SA) LYNX/AW‎ | 27500/2502 | 1404/01/18 | 1406
318 | مقتدر صنعت لامرد | هادی هوایی | هادي هوايي ‏‎ACSR-MINK(63-AL1/11-ST1A) | 27500/2927 | 1404/01/19 | 1406
319 | مقتدر صنعت لامرد | هادی هوایی | هادي هوايي (A (106-AL1/20-ST1A‏‎ACSR-HYEN | 27500/2930 | 1404/01/19 | 1406
320 | سیم راد سما | هادی هوایی | هادی هوایی HAWK/ACSR/ AW2 (Class AA) | 27500/4853 | 1404/01/23 | 1406
321 | سیم نور پویا | هادی هوایی | هادي هوايي ACSS/HAWK/AW2 (Class AA) | 27500/5534 | 1404/01/25 | 1406
322 | سیم نور پویا | هادی هوایی | هادي هوايي ACSS/HAWK/MA3 (Class AA) | 27500/5535 | 1404/01/25 | 1406
323 | سیم نور پویا | هادی هوایی | هادي هوايي ACSS/SQUAB/MA3 (Class AA) | 27500/5536 | 1404/01/25 | 1406
324 | آلومتک | هادی هوایی | هادی هوایی MINK فشرده روکش‌دار (CC) 20 kV | 27500/15369 | 1404/02/13 | 1406
325 | آلومتک | هادی هوایی | هادی هوایی HYENA فشرده روکش‌دار (CC) 20KV | 27500/15394 | 1404/02/13 | 1406
326 | آلومتک | هادی هوایی | هادی هوایی TEAL/ACSR/GA (ClassAA) | 27500/15397 | 1404/02/13 | 1406
327 | آلومتک | هادی هوایی | هادی هوایی CANARY/ACSS/MA5 (ClassAA) | 27500/15400 | 1404/02/13 | 1406
328 | آلومتک | هادی هوایی | 1- هادی هوایی (72-AL3) AAAC 70 2- هادی هوایی (181-AL3) AAAC 185 3- هادی هوایی (303-AL3) AAAC 300 4- هادی هوایی (400-AL3) AAAC 400 5- هادی هوایی (500-AL3) AAAC 500 6- هادی هوایی (626-AL3) AAAC 625 7- هادی هوایی (802-AL3) AAAC 800 | 27500/15451 | 1404/02/13 | 1406
329 | آلومتک | هادی هوایی | هادی هوایی AAAC 590 (تمام آلومینیوم آلیاژی Class AA-1165100 cmil– 6201-T81) | 27500/15452 | 1404/02/13 | 1406
330 | آلومتک | هادی هوایی | هادی هوایی تمام آلومینیوم آلیاژی (72-AL3) AAAC 70 فشرده | 27500/15462 | 1404/02/13 | 1406
331 | آلومتک | هادی هوایی | هادی هوایی تمام آلومینیوم آلیاژی (1000-AL3) AAAC 1000 | 27500/15463 | 1404/02/13 | 1406
332 | آلومتک | هادی هوایی | هادی هوایی (498-AL3) AAAC 500-TOTARA | 27500/15465 | 1404/02/13 | 1406
333 | آلومتک | هادی هوایی | هادی هوایی (93-AL1)AAC 95 | 27500/15466 | 1404/02/13 | 1406
334 | آلومتک | هادی هوایی | هادی هوایی (66-AL1)AAC 70 | 27500/15467 | 1404/02/13 | 1406
335 | آلومتک | هادی هوایی | هادی هوایی (49-AL1)AAC 50 | 27500/15470 | 1404/02/13 | 1406
336 | آلومتک | هادی هوایی | هادی هوایی (34-AL1)AAC 35 | 27500/15471 | 1404/02/13 | 1406
337 | آلومتک | هادی هوایی | هادی هوایی 120/20 (122-AL1/20-ST1A) ) | 27500/15472 | 1404/02/13 | 1406
338 | آلومتک | هادی هوایی | هادی هوایی 95/15 (94-AL1/15-ST1A) ) | 27500/15474 | 1404/02/13 | 1406
339 | صنایع کابل باختر ایرانیان (باختران کابل ایرانیان) | هادی هوایی | هادي هوايي ‏‎(106-AL1/20-ST1A) HYENA ‎ | 27500/17485 | 1404/02/16 | 1406
340 | آلومتک | هادی هوایی | هادي هوايي ‏‎ACAR 630mm2 18/19 (Class AA) | 27500/17487 | 1404/02/16 | 1406
341 | آلومتک | هادی هوایی | هادي هوايي ‏‎SQUAB/ACSS/MA4 (Class AA) | 27500/17488 | 1404/02/16 | 1406
342 | آلومتک | هادی هوایی | هادي هوايي ‏‎ORIOLE/ACSS/MA4 (Class AA) | 27500/17489 | 1404/02/16 | 1406
343 | آلومتک | هادی هوایی | هادي هوايي ‏‎LARK/ACSS/AW2 (Class AA) | 27500/17490 | 1404/02/16 | 1406
344 | صنایع کابل باختر ایرانیان (باختران کابل ایرانیان) | هادی هوایی | هادی هوایی روکش‌دار CCX-HYENA-20KV | 27500/20978 | 1404/02/23 | 1406
345 | صنایع کابل باختر ایرانیان (باختران کابل ایرانیان) | هادی هوایی | هادی هوایی روکش‌دار CCX-MINK-20KV | 27500/20979 | 1404/02/23 | 1406
346 | دانش بنیان پویا نیرو | هادی هوایی | هادي هوايي ‏‎(106-AL1/20-A20SA) HYENA/AW ‎ | 27500/38087 | 1404/04/09 | 1406
347 | دانش بنیان پویا نیرو | هادی هوایی | هادي هوايي ‏‎(105-AL1/14-ST1A) DOG‎ | 27500/38088 | 1404/04/09 | 1406
348 | دانش بنیان پویا نیرو | هادی هوایی | هادي هوايي ‏‎(37-AL1/6-A20SA) FOX/AW‎ | 27500/38090 | 1404/04/09 | 1406
349 | دانش بنیان پویا نیرو | هادی هوایی | هادي هوايي ‏‎(63-AL1/11-ST1A) MINK‎ | 27500/38091 | 1404/04/09 | 1406
350 | دانش بنیان پویا نیرو | هادی هوایی | هادي هوايي ‏‎(32-AL1/5-ST1A) WEASEL/AW‎ | 27500/38092 | 1404/04/09 | 1406
351 | دانش بنیان پویا نیرو | هادی هوایی | HAWK/ACSS/TW/GA 4 (Class AA)هادی هوایی | 27500/38093 | 1404/04/09 | 1406
352 | دانش بنیان پویا نیرو | هادی هوایی | هادي هوایي ‏‎(ACSR/GA-ClassAA) HAWK‎ | 27500/38096 | 1404/04/09 | 1406
353 | دانش بنیان پویا نیرو | هادی هوایی | 1- هادي هوایي MILLARD/ACSS/AW2 (Class AA) 2- هادي هوايي ‏‎(158-AL1/37-ST1A) WOLF‎ | 27500/38097 | 1404/04/09 | 1406
354 | رسانا کابل | هادی هوایی | هادی هوایی روکش‌دار CCX-MINK-20KV | 27500/43342 | 1404/04/24 | 1406

## کابل خودنگهدار
لیست گواهی های مطابقت با استاندارد تولید کالاهای تخصصی صنعت برق
رديف | نام شركت | نام محصول | مشخصات محصول | شماره گواهي | تاريخ گواهي | تاريخ انقضا
1 | تولیدی سیم و کابل شهاب جم | کابل خودنگهدار | كابل خودنگهدار‏‎16+16+16 mm2 ‎‏ × ‏‎1‎‏ با ولتاژ اسمی ‏‎0.6/1 kV‎‏ | 27500/54137 | 1402/05/16 | 1404
2 | کابل و هادی کاج | کابل خودنگهدار | كابل خودنگهدار ‏‎35+35+25+25mm2 (ABC)‎‏ × ‏‎3‎‏ ردة ‏‎0.6/1 kV‎‏ (شش رشته)‏ | 27500/58610 | 1402/05/28 | 1404
3 | کابل و هادی کاج | کابل خودنگهدار | كابل خودنگهدار ‏‎50+50+25+25mm2 (ABC)‎‏ × ‏‎3‎‏ ردة ‏‎0.6/1 kV‎‏ (شش رشته)‏ | 27500/58611 | 1402/05/28 | 1404
4 | زرکابل کرمان | کابل خودنگهدار | كابل خودنگهدار ‏‎50+50+25+25mm2 (ABC)‎‏ × ‏‎3‎‏ ردة ‏‎0.6/1 kV‎‏ (شش رشته)‏ | 27500/59203 | 1402/05/29 | 1404
5 | زرکابل کرمان | کابل خودنگهدار | كابل خودنگهدار ‏‎70+70+25+25mm2 (ABC)‎‏ × ‏‎3‎‏ ردة ‏‎0.6/1 kV‎‏ (شش رشته)‏ | 27500/59207 | 1402/05/29 | 1404
6 | کابل متال | کابل خودنگهدار | كابل خودنگهدار ‏‎70+70+25+25mm2 (ABC)‎‏ × ‏‎3‎‏ ردة ‏‎0.6/1 kV‎‏ (شش رشته)‏ | 27500/61533 | 1402/06/04 | 1404
7 | کیان کابل یزد | کابل خودنگهدار | کابل خودنگهدار ‏‎( ABC)‎‏ ‏‎95+25+70 mm2‎‏ × ‏‎3‎‏ رده ‏‎0.6/1 kV‎‏ (پنج رشته)‏ | 27500/67278 | 1402/06/18 | 1404
8 | کیان کابل یزد | کابل خودنگهدار | كابل خودنگهدار ‏‎95+95+25+25 mm2 (ABC)‎‏ × ‏‎3‎‏ ردة ‏‎0.6/1 kV‎‏ (شش رشته)‏ | 27500/67280 | 1402/06/18 | 1404
9 | کیان کابل یزد | کابل خودنگهدار | کابل خودنگهدار ‏‎( ABC)‎‏ ‏‎35+16+50 mm2 × ‏‎3‎‏ رده ‏‎0.6/1 kV‎‏ (پنج رشته)‏ | 27500/67310 | 1402/06/18 | 1404
10 | کیان کابل یزد | کابل خودنگهدار | كابل خودنگهدار ‏‎50+50+25+25mm2 (ABC)‎‏ × ‏‎3‎‏ ردة ‏‎0.6/1 kV‎‏ (شش رشته)‏ | 27500/67311 | 1402/06/18 | 1404
11 | کابل مسین | کابل خودنگهدار | كابل خودنگهدار ‏‎50+50+25+25mm2 (ABC)‎‏ × ‏‎3‎‏ ردة ‏‎0.6/1 kV‎‏ (شش رشته)‏ | 27500/70151 | 1402/06/26 | 1404
12 | سیم تاب سپهر | کابل خودنگهدار | كابل خودنگهدار ‏‎70+70+25+25mm2 (ABC)‎‏ × ‏‎3‎‏ ردة ‏‎0.6/1 kV‎‏ (شش رشته)‏ | 27500/71851 | 1402/06/29 | 1404
13 | سیم تاب سپهر | کابل خودنگهدار | كابل خودنگهدار ‏‎95+95+25+25 mm2 (ABC)‎‏ × ‏‎3‎‏ ردة ‏‎0.6/1 kV‎‏ (شش رشته)‏ | 27500/71852 | 1402/06/29 | 1404
14 | تولیدی و صنعتی سیم و کابل مغان | کابل خودنگهدار | کابل خودنگهدار ‏‎( ABC)‎‏ ‏‎95+25+70 mm2‎‏ × ‏‎3‎‏ رده ‏‎0.6/1 kV‎‏ (پنج رشته)‏ | 27500/75920 | 1402/07/10 | 1404
15 | سیم و کابل مشهد | کابل خودنگهدار | كابل خودنگهدار ‏‎50+50+25+25mm2 (ABC)‎‏ × ‏‎3‎‏ ردة ‏‎0.6/1 kV‎‏ (شش رشته)‏ | 27500/82461 | 1402/07/25 | 1404
16 | سیم و کابل مشهد | کابل خودنگهدار | كابل خودنگهدار ‏‎95+95+25+25mm2 (ABC)‎‏ × ‏‎3‎‏ ردة ‏‎0.6/1 kV‎‏ (شش رشته)‏ | 27500/82457 | 1402/07/25 | 1404
17 | سیم و کابل مشهد | کابل خودنگهدار | كابل خودنگهدار ‏‎70+70+25+25mm2 (ABC)‎‏ × ‏‎3‎‏ ردة ‏‎0.6/1 kV‎‏ (شش رشته)‏ | 27500/82460 | 1402/07/25 | 1404
18 | سیم و کابل مشهد | کابل خودنگهدار | كابل خودنگهدار ‏‎35+35+25+25mm2 (ABC)‎‏ × ‏‎3‎‏ ردة ‏‎0.6/1 kV‎‏ (شش رشته)‏ | 27500/82462 | 1402/07/25 | 1404
19 | سیم و کابل مشهد | کابل خودنگهدار | كابل خودنگهدار ‏‎120+120+25+25mm2 (ABC)‎‏ × ‏‎3‎‏ ردة ‏‎0.6/1 kV‎‏ (شش رشته)‏ | 27500/82463 | 1402/07/25 | 1404
20 | سیم کان فارس | کابل خودنگهدار | كابل خودنگهدار ‏‎50+50+25+25mm2 (ABC)‎‏ × ‏‎3‎‏ با ولتاژ اسمی ‏‎0.6/1 kV‎‏ ‏ (شش رشته) | 27500/86698 | 1402/08/06 | 1404
21 | سیم کان فارس | کابل خودنگهدار | كابل خودنگهدار ‏‎95+95+25+25mm2 (ABC)‎‏ × ‏‎3‎‏ ردة ‏‎0.6/1 kV‎‏ (شش رشته)‏ | 27500/86699 | 1402/08/06 | 1404
22 | سیم کان فارس | کابل خودنگهدار | کابل خودنگهدار ‏‎( ABC)‎‏ ‏‎70+16+70 mm2‎‏ × ‏‎3‎‏ رده ‏‎0.6/1 kV‎‏ (پنج رشته)‏ | 27500/86702 | 1402/08/06 | 1404
23 | سیم کان فارس | کابل خودنگهدار | كابل خودنگهدار ‏‎35+35+25+25mm2 (ABC)‎‏ × ‏‎3‎‏ ردة ‏‎0.6/1 kV‎‏ (شش رشته)‏ | 27500/86703 | 1402/08/06 | 1404
24 | کابل باختر | کابل خودنگهدار | كابل خودنگهدار ‏‎50+50+25+25mm2 (ABC)‎‏ × ‏‎3‎‏ ردة ‏‎0.6/1 kV‎‏ (شش رشته)‏ | 27500/90206 | 1402/08/14 | 1404
25 | کابل باختر | کابل خودنگهدار | كابل خودنگهدار ‏‎95+95+25+25 mm2 (ABC)‎‏ × ‏‎3‎‏ ردة ‏‎0.6/1 kV‎‏ (شش رشته)‏ | 27500/90218 | 1402/08/14 | 1404
26 | کابل باختر | کابل خودنگهدار | کابل خودنگهدار ‏‎( ABC)‎‏ ‏‎95+25+70 mm2‎‏ × ‏‎3‎‏ رده ‏‎0.6/1 kV‎‏ (پنج رشته)‏ | 27500/90221 | 1402/08/14 | 1404
27 | کابل باختر | کابل خودنگهدار | كابل خودنگهدار ‏‎35+35+25+25mm2 (ABC)‎‏ × ‏‎3‎‏ ردة ‏‎0.6/1 kV‎‏ (شش رشته)‏ | 27500/90228 | 1402/08/14 | 1404
28 | سازه‌های نوین بتنی تبریز | کابل خودنگهدار | کابل خودنگهدار ‏‎( ABC)‎‏ ‏‎70+16+70 mm2‎‏ × ‏‎3‎‏ رده ‏‎0.6/1 kV‎‏ | 27500/106513 | 1402/09/19 | 1404
29 | سازه‌های نوین بتنی تبریز | کابل خودنگهدار | كابل خودنگهدار ‏‎70+70+25+25mm2 (ABC)‎‏ × ‏‎3‎‏ ردة ‏‎0.6/1 kV‎‏ (شش رشته)‏ | 27500/106514 | 1402/09/19 | 1404
30 | سازه‌های نوین بتنی تبریز | کابل خودنگهدار | كابل خودنگهدار ‏‎50+50+25+25mm2 (ABC)‎‏ × ‏‎3‎‏ ردة ‏‎0.6/1 kV‎‏ (شش رشته)‏ | 27500/106515 | 1402/09/19 | 1404
31 | سیم راد سما | کابل خودنگهدار | كابل خودنگهدار ‏‎50+50+25+25mm2 (ABC)‎‏ × ‏‎3‎‏ ردة ‏‎0.6/1 kV‎‏ (شش رشته)‏ | 27500/112897 | 1402/10/04 | 1404
32 | سیم راد سما | کابل خودنگهدار | كابل خودنگهدار ‏‎95+95+25+25mm2 (ABC)‎‏ × ‏‎3‎‏ ردة ‏‎0.6/1 kV‎‏ (شش رشته)‏ | 27500/112898 | 1402/10/04 | 1404
33 | سیم راد سما | کابل خودنگهدار | كابل خودنگهدار ‏‎70+70+25+25mm2 (ABC)‎‏ × ‏‎3‎‏ ردة ‏‎0.6/1 kV‎‏ (شش رشته)‏ | 27500/112901 | 1402/10/04 | 1404
34 | تولیدی سیم و کابل سمنان | کابل خودنگهدار | كابل خودنگهدار ‏‎70+70+25+25mm2 (ABC)‎‏ × ‏‎3‎‏ ردة ‏‎0.6/1 kV‎‏ (شش رشته)‏ | 27500/113090 | 1402/10/04 | 1404
35 | رسانا کابل | کابل خودنگهدار | كابل خودنگهدار ‏‎70+70+25+25mm2 (ABC)‎‏ × ‏‎3‎‏ ردة ‏‎0.6/1 kV‎‏ (شش رشته)‏ | 27500/121145 | 1402/10/24 | 1404
36 | کیان کابل یزد | کابل خودنگهدار | کابل خودنگهدار ‏‎(ABC)‎‏ ‏‎70+16+70 mm2‎‏ × ‏‎3‎‏ رده ‏‎0.6/1 kV‎‏ (پنج رشته)‏ | 27500/121363 | 1402/10/24 | 1404
37 | سیم و کابل پیشرو رفسنجان | کابل خودنگهدار | کابل خودنگهدار ‏‎(ABC)‎‏ ‏‎50+16+50 mm2‎‏ × ‏‎3‎‏ ردة ‏‎0.6/1 kV‎‏ (پنج رشته)‏ | 27500/122163 | 1402/10/25 | 1404
38 | نیرو گستر اردکان | کابل خودنگهدار | کابل خودنگهدار ‏‎( ABC)‎‏ ‏‎70+70+25 mm2‎‏ × ‏‎3‎‏ رده ‏‎0.6/1 kV‎‏ (پنج رشته)‏ | 27500/127947 | 1402/11/08 | 1404
39 | نیرو گستر اردکان | کابل خودنگهدار | کابل خودنگهدار ‏‎( ABC)‎‏ ‏‎50+50+16 mm2‎‏ × ‏‎3‎‏ رده ‏‎0.6/1 kV‎‏ (پنج رشته)‏ | 27500/127949 | 1402/11/08 | 1404
40 | تولیدی سیم و کابل تبریز (سیمکات) | کابل خودنگهدار | کابل خودنگهدار ‏‎( ABC)‎‏ ‏‎95+25+70 mm2‎‏ × ‏‎3‎‏ رده ‏‎0.6/1 kV‎‏ (پنج رشته)‏ | 27500/138100 | 1402/12/01 | 1404
41 | تولیدی سیم و کابل تبریز (سیمکات) | کابل خودنگهدار | كابل خودنگهدار (ABC)‎‏ ‏‎50+16+50mm2 × ‏‎3‎‏ ردة ‏‎0.6/1 kV‎‏ (پنج رشته)‏ | 27500/138116 | 1402/12/01 | 1404
42 | سیم و کابل فروزان یزد | کابل خودنگهدار | كابل خودنگهدار ‏‎70+16+70mm2 (ABC)‎‏ × ‏‎3‎‏ ردة ‏‎0.6/1 kV‎‏ (پنج رشته)‏ | 27500/139011 | 1402/12/02 | 1404
43 | سیم و کابل فروزان یزد | کابل خودنگهدار | كابل خودنگهدار ‏‎50+50+25+25mm2 (ABC)‎‏ × ‏‎3‎‏ ردة ‏‎0.6/1 kV‎‏ (شش رشته)‏ | 27500/139013 | 1402/12/02 | 1404
44 | سیم و کابل فروزان یزد | کابل خودنگهدار | كابل خودنگهدار ‏‎70+70+25+25mm2 (ABC)‎‏ × ‏‎3‎‏ ردة ‏‎0.6/1 kV‎‏ (شش رشته‏) | 27500/139014 | 1402/12/02 | 1404
45 | سیم و کابل شهاب جم | کابل خودنگهدار | كابل خودنگهدار ‏‎70+70+25+25mm2 (ABC)‎‏ × ‏‎3‎‏ ردة ‏‎0.6/1 kV‎‏ (شش رشته)‏ | 27500/138786 | 1402/12/02 | 1404
46 | سیم و کابل شهاب جم | کابل خودنگهدار | كابل خودنگهدار ‏‎70+16+70mm2 (ABC)‎‏ × ‏‎3‎‏ ردة ‏‎0.6/1 kV‎‏ (پنج رشته)‏ | 27500/138787 | 1402/12/02 | 1404
47 | سیم و کابل یزد | کابل خودنگهدار | كابل خودنگهدار ‏‎70+70+25+25mm2 (ABC)‎‏ × ‏‎3‎‏ ردة ‏‎0.6/1 kV‎‏ (شش رشته)‏ | 27500/145118 | 1402/12/16 | 1404
48 | سیم و کابل یزد | کابل خودنگهدار | كابل خودنگهدار ‏‎50+50+25+25mm2 (ABC)‎‏ × ‏‎3‎‏ ردة ‏‎0.6/1 kV‎‏ (شش رشته)‏ | 27500/145119 | 1402/12/16 | 1404
49 | سیم و کابل یزد | کابل خودنگهدار | كابل خودنگهدار ‏‎35+35+25+25mm2 (ABC)‎‏ × ‏‎3‎‏ ردة ‏‎0.6/1 kV‎‏ (شش رشته)‏ | 27500/145120 | 1402/12/16 | 1404
50 | توسعه برق ایران | کابل خودنگهدار | كابل خودنگهدار ‏‎50+50+25+25mm2 (ABC)‎‏ × ‏‎3‎‏ ردة ‏‎0.6/1 kV‎‏ ( شش رشته)‏ | 27500/146190 | 1402/12/20 | 1404
51 | توسعه برق ایران | کابل خودنگهدار | كابل خودنگهدار ‏‎95+95+25+25mm2 (ABC)‎‏ × ‏‎3‎‏ ردة ‏‎0.6/1 kV‎‏ ( شش رشته)‏ | 27500/146192 | 1402/12/20 | 1404
52 | توسعه برق ایران | کابل خودنگهدار | كابل خودنگهدار ‏‎70+70+25+25mm2 (ABC)‎‏ × ‏‎3‎‏ ردة ‏‎0.6/1 kV‎‏ ( شش رشته)‏ | 27500/146193 | 1402/12/20 | 1404
53 | صنایع سیم و کابل همدان | کابل خودنگهدار | كابل خودنگهدار ‏‎50+16+50mm2 (ABC)‎‏ × ‏‎3‎‏ ردة ‏‎0.6/1 kV‎‏ (پنج رشته)‏ | 27500/146153 | 1402/12/20 | 1404
54 | صنایع سیم و کابل همدان | کابل خودنگهدار | كابل خودنگهدار ‏‎35+16+50mm2 (ABC)‎‏ × ‏‎3‎‏ ردة ‏‎0.6/1 kV‎‏ (پنج رشته)‏ | 27500/146154 | 1402/12/20 | 1404
55 | سیم راد سما | کابل خودنگهدار | كابل خودنگهدار ‏‎50+16+50mm2 (ABC)‎‏ × ‏‎3‎‏ ردة ‏‎0.6/1 kV‎‏ (پنج رشته)‏ | 27500/1272 | 1403/01/11 | 1405
56 | سیمباف | کابل خودنگهدار | كابل خودنگهدار ‏‎50+50+25+25mm2 (ABC)‎‏ × ‏‎3‎‏ ردة ‏‎0.6/1 kV‎‏ (شش رشته)‏ | 27500/1333 | 1403/01/11 | 1405
57 | سیمباف | کابل خودنگهدار | كابل خودنگهدار ‏‎35+35+25+25mm2 (ABC)‎‏ × ‏‎3‎‏ ردة ‏‎0.6/1 kV‎‏ (شش رشته)‏ | 27500/1334 | 1403/01/11 | 1405
58 | سیمباف | کابل خودنگهدار | كابل خودنگهدار ‏‎70+70+25+25mm2 (ABC)‎‏ × ‏‎3‎‏ ردة ‏‎0.6/1 kV‎‏ (شش رشته)‏ | 27500/1340 | 1403/01/11 | 1405
59 | سیمباف | کابل خودنگهدار | كابل خودنگهدار ‏‎95+95+25+25mm2 (ABC)‎‏ × ‏‎3‎‏ ردة ‏‎0.6/1 kV‎‏ (شش رشته)‏ | 27500/1341 | 1403/01/11 | 1405
60 | تعاونی سیم و کابل دامغان (بهفر) | کابل خودنگهدار | كابل خودنگهدار ‏‎70+70+25+25mm2 (ABC)‎‏ × ‏‎3‎‏ ردة ‏‎0.6/1 kV‎‏ (شش رشته)‏ | 27500/17808 | 1403/02/23 | 1405
61 | کیان کابل یزد | کابل خودنگهدار | كابل خودنگهدار ‏‎70+70+25+25mm2 (ABC)‎‏ × ‏‎3‎‏ ردة ‏‎0.6/1 kV‎‏ (شش رشته)‏ | 27500/35994 | 1403/04/04 | 1405
62 | کیان کابل یزد | کابل خودنگهدار | كابل خودنگهدار ‏‎50+16+50mm2 (ABC)‎‏ × ‏‎3‎‏ ردة ‏‎0.6/1 kV‎‏ (پنج رشته)‏ | 27500/35997 | 1403/04/04 | 1405
63 | کیان کابل یزد | کابل خودنگهدار | كابل خودنگهدار ‏‎35+35+25+25mm2 (ABC)‎‏ × ‏‎3‎‏ ردة ‏‎0.6/1 kV‎‏ (شش رشته)‏ | 27500/36000 | 1403/04/04 | 1405
64 | سیم و کابل ستاره یزد | کابل خودنگهدار | كابل خودنگهدار ‏‎70+16+70mm2 (ABC)‎‏ × ‏‎3‎‏ ردة ‏‎0.6/1 kV‎‏ (پنج رشته)‏ | 27500/36661 | 1403/04/06 | 1405
65 | سیم و کابل ستاره یزد | کابل خودنگهدار | كابل خودنگهدار ‏‎70+70+25+25mm2 (ABC)‎‏ × ‏‎3‎‏ ردة ‏‎0.6/1 kV‎‏ (شش رشته)‏ | 27500/36662 | 1403/04/06 | 1405
66 | کابل سپهر البرز | کابل خودنگهدار | كابل خودنگهدار ‏‎70+70+25+25mm2 (ABC)‎‏ × ‏‎3‎‏ ردة ‏‎0.6/1 kV‎‏ (شش رشته)‏ | 27500/41674 | 1403/04/18 | 1405
67 | آلوم کابل کاوه | کابل خودنگهدار | كابل خودنگهدار ‏‎95+95+25+25mm2 (ABC)‎‏ × ‏‎3‎‏ ردة ‏‎0.6/1 kV‎‏ (شش رشته)‏ | 27500/43079 | 1403/04/20 | 1405
68 | آلوم کابل کاوه | کابل خودنگهدار | كابل خودنگهدار ‏‎50+50+25+25mm2 (ABC)‎‏ × ‏‎3‎‏ ردة ‏‎0.6/1 kV‎‏ (شش رشته)‏ | 27500/43078 | 1403/04/20 | 1405
69 | آلوم کابل کاوه | کابل خودنگهدار | كابل خودنگهدار ‏‎70+70+25+25mm2 (ABC)‎‏ × ‏‎3‎‏ ردة ‏‎0.6/1 kV‎‏ (6 رشته)‏ | 27500/43075 | 1403/04/20 | 1405
70 | آلوم کابل کاوه | کابل خودنگهدار | كابل خودنگهدار ‏‎70+16+70mm2 (ABC)‎‏ × ‏‎3‎‏ ردة ‏‎0.6/1 kV‎‏ | 27500/43073 | 1403/04/20 | 1405
71 | آلوم کابل کاوه | کابل خودنگهدار | كابل خودنگهدار ‏‎35+16+50mm2 (ABC)‎‏ × ‏‎3‎‏ ردة ‏‎0.6/1 kV‎‏ (پنج رشته)‏ | 27500/43070 | 1403/04/20 | 1405
72 | آلوم کابل کاوه | کابل خودنگهدار | كابل خودنگهدار ‏‎50+16+50mm2 (ABC)‎‏ × ‏‎3‎‏ ردة ‏‎0.6/1 kV‎‏ | 27500/43069 | 1403/04/20 | 1405
73 | سیم راد سما | کابل خودنگهدار | كابل خودنگهدار ‏‎70+16+70mm2 (ABC)‎‏ × ‏‎3‎‏ ردة ‏‎0.6/1 kV‎‏ (پنج رشته)‏ | 27500/43839 | 1403/04/23 | 1405
74 | صنایع سیم و کابل همدان | کابل خودنگهدار | كابل خودنگهدار ‏‎35+35+25+25mm2 (ABC)‎‏ × ‏‎3‎‏ ردة ‏‎0.6/1 kV‎‏ (شش رشته)‏ | 27500/43886 | 1403/04/23 | 1405
75 | صنایع سیم و کابل همدان | کابل خودنگهدار | كابل خودنگهدار ‏‎120+120+25+25mm2 (ABC)‎‏ × ‏‎3‎‏ ردة ‏‎0.6/1 kV‎‏ (شش رشته)‏ | 27500/43887 | 1403/04/23 | 1405
76 | صنایع سیم و کابل همدان | کابل خودنگهدار | كابل خودنگهدار ‏‎95+25+70mm2 (ABC)‎‏ × ‏‎3‎‏ ردة ‏‎0.6/1 kV‎‏ (پنج رشته)‏ | 27500/43888 | 1403/04/23 | 1405
77 | صنایع سیم و کابل همدان | کابل خودنگهدار | كابل خودنگهدار ‏‎120+25+70mm2 (ABC)‎‏ × ‏‎3‎‏ ردة ‏‎0.6/1 kV‎‏ (پنج رشته)‏ | 27500/43889 | 1403/04/23 | 1405
78 | صنایع سیم و کابل همدان | کابل خودنگهدار | كابل خودنگهدار ‏‎50+50+25+25mm2 (ABC)‎‏ × ‏‎3‎‏ ردة ‏‎0.6/1 kV‎‏ (شش رشته)‏ | 27500/43890 | 1403/04/23 | 1405
79 | صنایع سیم و کابل همدان | کابل خودنگهدار | كابل خودنگهدار ‏‎95+95+25+25mm2 (ABC)‎‏ × ‏‎3‎‏ ردة ‏‎0.6/1 kV‎‏ (شش رشته)‏ | 27500/43891 | 1403/04/23 | 1405
80 | صنایع سیم و کابل همدان | کابل خودنگهدار | كابل خودنگهدار ‏‎70+16+70mm2 (ABC)‎‏ × ‏‎3‎‏ ردة ‏‎0.6/1 kV‎‏ (پنج رشته)‏ | 27500/43925 | 1403/04/23 | 1405
81 | صنایع سیم و کابل همدان | کابل خودنگهدار | كابل خودنگهدار ‏‎70+70+25+25mm2 (ABC)‎‏ × ‏‎3‎‏ ردة ‏‎0.6/1 kV‎‏ (شش رشته)‏ | 27500/43926 | 1403/04/23 | 1405
82 | سیستم کوثر سپاهان (سیم و کابل اختر) | کابل خودنگهدار | كابل خودنگهدار ‏‎50+50+25+25mm2 (ABC)‎‏ × ‏‎3‎‏ ردة ‏‎0.6/1 kV‎‏ (شش رشته)‏ | 27500/43917 | 1403/04/23 | 1405
83 | سیستم کوثر سپاهان (سیم و کابل اختر) | کابل خودنگهدار | كابل خودنگهدار فشار ضعیف سه فاز ‏‎95+95+25+25mm2‎‏ × ‏‎3‎‏ ردة ‏‎0.6/1 kV‎‏ (شش رشته)‏ | 27500/43918 | 1403/04/23 | 1405
84 | سیستم کوثر سپاهان (سیم و کابل اختر) | کابل خودنگهدار | كابل خودنگهدار ‏‎70+70+25+25mm2 (ABC)‎‏ × ‏‎3‎‏ ردة ‏‎0.6/1 kV‎‏ (شش رشته)‏ | 27500/43919 | 1403/04/23 | 1405
85 | سیستم کوثر سپاهان (سیم و کابل اختر) | کابل خودنگهدار | كابل خودنگهدار فشار ضعیف سه فاز ‏‎120+120+25+25mm2‎‏ × ‏‎3‎‏ ردة ‏‎0.6/1 kV‎‏ (شش رشته)‏ | 27500/43920 | 1403/04/23 | 1405
86 | سیستم کوثر سپاهان (سیم و کابل اختر) | کابل خودنگهدار | كابل خودنگهدار فشار ضعیف سه فاز ‏‎35+35+25+25mm2‎‏ × ‏‎3‎‏ ردة ‏‎0.6/1 kV‎‏ (شش رشته)‏ | 27500/43921 | 1403/04/23 | 1405
87 | سیستم کوثر سپاهان (سیم و کابل اختر) | کابل خودنگهدار | کابل خودنگهدار سه رشته‏‎25+25+16mm2 ‎‏ × ‏‎1‎‏ با ولتاژ اسمی ‏‎0.6/1 kV‎‏ | 27500/43922 | 1403/04/23 | 1405
88 | سیستم کوثر سپاهان (سیم و کابل اختر) | کابل خودنگهدار | کابل خودنگهدار سه رشته‏‎16+16+16mm2 ‎‏ × ‏‎1‎‏ با ولتاژ اسمی ‏‎0.6/1 kV‎‏ | 27500/43923 | 1403/04/23 | 1405
89 | سیستم کوثر سپاهان (سیم و کابل اختر) | کابل خودنگهدار | کابل خودنگهدار چهار رشته‏‎35+35+16+25mm2 ‎‏ × ‏‎1‎‏ با ولتاژ اسمی ‏‎0.6/1 kV‎‏ | 27500/43924 | 1403/04/23 | 1405
90 | سیمکو | کابل خودنگهدار | كابل خودنگهدار‎‏ 120+60mm2 (ABC)‎‏ × ‏‎3‎‏ با ولتاژ اسمی ‏‎12/20 kV‎‏ | 2750043976 | 1403/04/24 | 1405
91 | سیم و کابل گل مازندران | کابل خودنگهدار | كابل خودنگهدار ‏‎50+50+25+25mm2 (ABC)‎‏ × ‏‎3‎‏ ردة ‏‎0.6/1 kV‎‏ (شش رشته)‏ | 27500/44684 | 1403/04/24 | 1405
92 | کابل و هادی کاج | کابل خودنگهدار | كابل خودنگهدار ‏‎95+95+25+25mm2 (ABC)‎‏ × ‏‎3‎‏ ردة ‏‎0.6/1 kV‎‏ (شش رشته)‏ | 27500/49706 | 1403/05/09 | 1405
93 | کابل و هادی کاج | کابل خودنگهدار | كابل خودنگهدار ‏‎70+70+25+25mm2 (ABC)‎‏ × ‏‎3‎‏ ردة ‏‎0.6/1 kV‎‏ (شش رشته)‏ | 27500/49707 | 1403/05/09 | 1405
94 | تولیدی سیمیا | کابل خودنگهدار | كابل خودنگهدار ‏‎70+70+25+25mm2 (ABC)‎‏ × ‏‎3‎‏ ردة ‏‎0.6/1 kV‎‏ (شش رشته)‏ | 27500/58811 | 1403/05/30 | 1405
95 | تولیدی سیمیا | کابل خودنگهدار | كابل خودنگهدار ‏‎50+16+50mm2 (ABC)‎‏ × ‏‎3‎‏ ردة ‏‎0.6/1 kV‎‏ (پنج رشته)‏ | 27500/58813 | 1403/05/30 | 1405
96 | سیم و کابل افلاک الکتریک خراسان | کابل خودنگهدار | كابل خودنگهدار ‏‎50+50+25+25mm2 (ABC)‎‏ × ‏‎3‎‏ ردة ‏‎0.6/1 kV‎‏ (شش رشته)‏ | 27500/59251 | 1403/05/30 | 1405
97 | سیم و کابل افلاک الکتریک خراسان | کابل خودنگهدار | كابل خودنگهدار ‏‎70+70+25+25mm2 (ABC)‎‏ × ‏‎3‎‏ ردة ‏‎0.6/1 kV‎‏ (شش رشته)‏ | 27500/59252 | 1403/05/30 | 1405
98 | کابل مسین | کابل خودنگهدار | كابل خودنگهدار ‏‎120+120+25+25mm2 (ABC)‎‏ × ‏‎3‎‏ ردة ‏‎0.6/1 kV‎‏ (شش رشته)‏ | 27500/62295 | 1403/06/06 | 1405
99 | کابل مسین | کابل خودنگهدار | كابل خودنگهدار ‏‎95+95+25+25mm2 (ABC)‎‏ × ‏‎3‎‏ ردة ‏‎0.6/1 kV‎‏ (شش رشته)‏ | 27500/62299 | 1403/06/06 | 1405
100 | سیم و کابل پیشرو رفسنجان | کابل خودنگهدار | كابل خودنگهدار ‏‎70+70+25+25mm2 (ABC)‎‏ × ‏‎3‎‏ ردة ‏‎0.6/1 kV‎‏ (شش رشته)‏ | 27500/67612 | 1403/06/18 | 1405
101 | سیم و کابل پیشرو رفسنجان | کابل خودنگهدار | كابل خودنگهدار ‏‎35+35+25+25mm2 (ABC)‎‏ × ‏‎3‎‏ ردة ‏‎0.6/1 kV‎‏ (شش رشته)‏ | 27500/67614 | 1403/06/18 | 1405
102 | سیم و کابل پیشرو رفسنجان | کابل خودنگهدار | كابل خودنگهدار ‏‎50+50+25+25mm2 (ABC)‎‏ × ‏‎3‎‏ ردة ‏‎0.6/1 kV‎‏ (شش رشته)‏ | 27500/67615 | 1403/06/18 | 1405
103 | ماهان کابل امیر | کابل خودنگهدار | كابل خودنگهدار ‏‎50+50+25+25mm2 (ABC)‎‏ × ‏‎3‎‏ با ولتاژ اسمی ‏‎0.6/1 kV‎‏ (شش رشته)‏ | 27500/79719 | 1403/07/16 | 1405
104 | ماهان کابل امیر | کابل خودنگهدار | كابل خودنگهدار ‏‎70+70+25+25mm2 (ABC)‎‏ × ‏‎3‎‏ با ولتاژ اسمی ‏‎0.6/1 kV‎‏ (شش رشته)‏ | 27500/79727 | 1403/07/16 | 1405
105 | کابل و هادی کاج | کابل خودنگهدار | كابل خودنگهدار ‏‎50+16+50mm2 (ABC)‎‏ × ‏‎3‎‏ ردة ‏‎0.6/1 kV‎‏ (پنج رشته)‏ | 27500/70289 | 1403/06/24 | 1405
106 | صنایع کابلسازی افق البرز | کابل خودنگهدار | كابل خودنگهدار ‏‎95+25+70mm2 (ABC)‎‏ × ‏‎3‎‏ ردة ‏‎0.6/1 kV‎‏ (پنج رشته)‏ | 27500/80315 | 1403/07/16 | 1405
107 | صنایع کابلسازی افق البرز | کابل خودنگهدار | كابل خودنگهدار ‏‎50+16+50mm2 (ABC)‎‏ × ‏‎3‎‏ ردة ‏‎0.6/1 kV‎‏ (پنج رشته)‏ | 27500/80316 | 1403/07/16 | 1405
108 | صنایع کابلسازی افق البرز | کابل خودنگهدار | كابل خودنگهدار ‏‎95+95+25+25mm2 (ABC)‎‏ × ‏‎3‎‏ ردة ‏‎0.6/1 kV‎‏ (شش رشته)‏ | 27500/80327 | 1403/07/16 | 1405
109 | صنایع کابلسازی افق البرز | کابل خودنگهدار | كابل خودنگهدار ‏‎120+60mm2 (ABC)‎‏ × ‏‎3‎‏ ولتاژ اسمی ‏‎12/20 kV‎‏ | 27500/80330 | 1403/07/16 | 1405
110 | صنایع کابلسازی افق البرز | کابل خودنگهدار | كابل خودنگهدار ‏‎70+70+25+25mm2 (ABC)‎‏ × ‏‎3‎‏ رده ‏‎0.6/1 kV‎‏ (شش رشته)‏ | 27500/80334 | 1403/07/16 | 1405
111 | صنایع کابلسازی افق البرز | کابل خودنگهدار | كابل خودنگهدار ‏‎70+16+70mm2 (ABC)‎‏ × ‏‎3‎‏ ردة ‏‎0.6/1 kV‎‏ (پنج رشته)‏ | 27500/80337 | 1403/07/16 | 1405
112 | صنایع کابلسازی افق البرز | کابل خودنگهدار | كابل خودنگهدار ‏‎25+25+16+16 mm2 (ABC)‎‏ × 1 ردة ‏‎0.6/1 kV‎‏ (پنج رشته)‏ | 27500/80338 | 1403/07/16 | 1405
113 | صنایع کابلسازی افق البرز | کابل خودنگهدار | كابل خودنگهدار ‏‎50+50+25+25mm2 (ABC)‎‏ × ‏‎3‎‏ ردة ‏‎0.6/1 kV‎‏ (شش رشته)‏ | 27500/80340 | 1403/07/16 | 1405
114 | صنایع کابلسازی افق البرز | کابل خودنگهدار | كابل خودنگهدار ‏‎35+35+25+25mm2 (ABC)‎‏ × ‏‎3‎‏ ردة ‏‎0.6/1 kV‎‏ (شش رشته)‏ | 27500/80341 | 1403/07/16 | 1405
115 | کاریز کابل یزد | کابل خودنگهدار | 1- كابل خودنگهدار ‏‎50+16+50mm2 (ABC)‎‏ × ‏‎3‎‏ ردة ‏‎0.6/1 kV‎‏ (پنج رشته)‏ 2- كابل خودنگهدار ‏‎70+25+70mm2 (ABC)‎‏ × ‏‎3‎‏ ردة ‏‎0.6/1 kV‎‏ (پنج رشته) | 27500/86510 | 1403/07/30 | 1405
116 | سازه‌های نوین بتنی تبریز | کابل خودنگهدار | كابل خودنگهدار ‏‎95+95+25+25mm2 (ABC)‎‏ × ‏‎3‎‏ ردة ‏‎0.6/1 kV‎‏ (شش رشته)‏ | 27500/90592 | 1403/08/08 | 1405
117 | سیم و کابل یزد | کابل خودنگهدار | كابل خودنگهدار ‏‎95+25+70mm2 (ABC)‎‏ × ‏‎3‎‏ ردة ‏‎0.6/1 kV‎‏ (پنج رشته)‏ | 27500/90847 | 1403/08/09 | 1405
118 | سیم و کابل یزد | کابل خودنگهدار | كابل خودنگهدار ‏‎120+60mm2 (ABC)‎‏ × ‏‎3‎‏ با ولتاژ اسمی ‏‎12/20 kV‎‏ | 27500/90855 | 1403/08/09 | 1405
119 | سیم و کابل یزد | کابل خودنگهدار | كابل خودنگهدار ‏‎95+95+25+25mm2 (ABC)‎‏ × ‏‎3‎‏ ردة ‏‎0.6/1 kV‎‏ (شش رشته)‏ | 27500/90862 | 1403/08/09 | 1405
120 | سیم و کابل ستاره یزد | کابل خودنگهدار | كابل خودنگهدار ‏‎50+50+25+25mm2 (ABC)‎‏ × ‏‎3‎‏ ردة ‏‎0.6/1 kV‎‏ (شش رشته)‏ | 27500/91041 | 1403/08/09 | 1405
121 | سیم و کابل مسین | کابل خودنگهدار | كابل خودنگهدار ‏‎70+70+25+25mm2 (ABC)‎‏ × ‏‎3‎‏ رده ‏‎0.6/1 kV‎‏ (شش رشته)‏ | 27500/101030 | 1403/08/30 | 1405
122 | کابل سپهر البرز | کابل خودنگهدار | كابل خودنگهدار ‏‎50+50+25+25mm2 (ABC)‎‏ × ‏‎3‎‏ ردة ‏‎0.6/1 kV‎‏ (شش رشته)‏ | 27500/105820 | 1403/09/10 | 1405
123 | صنایع شایان سیمکان | کابل خودنگهدار | كابل خودنگهدار ‏‎50+50+25+25mm2 (ABC)‎‏ × ‏‎3‎‏ ردة ‏‎0.6/1 kV‎‏ (شش رشته)‏ | 27500/106762 | 1403/09/12 | 1405
124 | صنایع شایان سیمکان | کابل خودنگهدار | كابل خودنگهدار ‏‎70+70+25+25mm2 (ABC)‎‏ × ‏‎3‎‏ رده ‏‎0.6/1 kV‎‏ (شش رشته)‏ | 27500/106763 | 1403/09/12 | 1405
125 | کارخانجات تولیدی شهید قندی | کابل خودنگهدار | كابل خودنگهدار ‏‎50+16+50mm2 (ABC)‎‏ × ‏‎3‎‏ ردة ‏‎0.6/1 kV‎‏ (پنج رشته)‏ | 27500/110444 | 1403/09/19 | 1405
126 | کارخانجات تولیدی شهید قندی | کابل خودنگهدار | كابل خودنگهدار ‏‎50+50+25+25mm2 (ABC)‎‏ × ‏‎3‎‏ ردة ‏‎0.6/1 kV‎‏ (شش رشته)‏ | 27500/110446 | 1403/09/19 | 1405
127 | کارخانجات تولیدی شهید قندی | کابل خودنگهدار | كابل خودنگهدار ‏‎70+70+25+25mm2 (ABC)‎‏ × ‏‎3‎‏ رده ‏‎0.6/1 kV‎‏ (شش رشته)‏ | 27500/110447 | 1403/09/19 | 1405
128 | کارخانجات تولیدی شهید قندی | کابل خودنگهدار | كابل خودنگهدار ‏‎95+95+25+25mm2 (ABC)‎‏ × ‏‎3‎‏ ردة ‏‎0.6/1 kV‎‏ (شش رشته)‏ | 27500/110448 | 1403/09/19 | 1405
129 | تعاونی سیم و کابل دامغان (بهفر) | کابل خودنگهدار | كابل خودنگهدار ‏‎95+95+25+25mm2 (ABC)‎‏ × ‏‎3‎‏ با ولتاژ اسمی ‏‎0.6/1 kV‎‏ (شش رشته)‏ | 27500/111571 | 1403/09/24 | 1405
130 | کابل و هادی کاج | کابل خودنگهدار | كابل خودنگهدار ‏‎70+25+70mm2 (ABC)‎‏ × ‏‎3‎‏ ردة ‏‎0.6/1 kV‎‏ (پنج رشته) | 27500/118073 | 1403/10/11 | 1405
131 | سیمکان فارس | کابل خودنگهدار | كابل خودنگهدار ‏‎70+70+25+25mm² (ABC)‎‏ × ‏‎3‎‏ ردة ‏‎0.6/1 kV‎‏ ( شش رشته)‏ | 27500/120394 | 1403/10/17 | 1405
132 | کابل متال | کابل خودنگهدار | كابل خودنگهدار ‏‎120/16+60mm2 (ABC)‎‏ × ‏‎3‎‏ با ولتاژ اسمی ‏‎12/20 kV‎‏ | 27500/126343 | 1403/11/01 | 1405
133 | سیم و کابل فروزان یزد | کابل خودنگهدار | كابل خودنگهدار ‏‎35+35+25+25mm2 (ABC)‎‏ × ‏‎3‎‏ ردة ‏‎0.6/1 kV‎‏ ( شش رشته)‏ | 27500/137069 | 1403/11/29 | 1405
134 | سیم و کابل فروزان یزد | کابل خودنگهدار | کابل خودنگهدار ‏‎( ABC)‎‏ ‏‎50+16+50 mm2 × ‏‎3‎‏ رده ‏‎0.6/1 kV‎‏ (پنج رشته)‏ | 27500/137071 | 1403/11/29 | 1405
135 | سیم و کابل فروزان یزد | کابل خودنگهدار | كابل خودنگهدار ‏‎95+95+25+25 mm2 (ABC)‎‏ × ‏‎3‎‏ ردة ‏‎0.6/1 kV‎‏ (شش رشته)‏ | 27500/137072 | 1403/11/29 | 1405
136 | صنایع کابل باختر ایرانیان (باختران کابل ایرانیان) | کابل خودنگهدار | كابل خودنگهدار ‏‎70+70+25+25mm² (ABC)‎‏ × ‏‎3‎‏ ردة ‏‎0.6/1 kV‎‏ ( شش رشته)‏ | 27500/154047 | 1403/12/28 | 1405
137 | سیم و کابل مسین | کابل خودنگهدار | کابل خودنگهدار ‏‎( ABC)‎‏ ‏‎50+16+50 mm2 × ‏‎3‎‏ رده ‏‎0.6/1 kV‎‏ (پنج رشته)‏ | 27500/153883 | 1403/12/28 | 1405
138 | آلفا صنعت پارس | کابل خودنگهدار | كابل خودنگهدار ‏‎50+50+25+25mm2 (ABC)‎‏ × ‏‎3‎‏ ردة ‏‎0.6/1 kV‎‏ ( شش رشته)‏ | 27500/153925 | 1403/12/28 | 1405
139 | آلفا صنعت پارس | کابل خودنگهدار | كابل خودنگهدار ‏‎95+95+25+25 mm2 (ABC)‎‏ × ‏‎3‎‏ ردة ‏‎0.6/1 kV‎‏ (شش رشته)‏ | 27500/153939 | 1403/12/28 | 1405
140 | آلفا صنعت پارس | کابل خودنگهدار | کابل خودنگهدار ‏‎( ABC)‎‏ ‏‎50+16+50 mm2 × ‏‎3‎‏ رده ‏‎0.6/1 kV‎‏ ( پنج رشته )‏ | 27500/153940 | 1403/12/28 | 1405
141 | آلفا صنعت پارس | کابل خودنگهدار | کابل خودنگهدار ‏‎( ABC)‎‏ ‏‎35+16+50 mm2‎‏ × ‏‎3‎‏ رده ‏‎0.6/1 kV‎‏ (پنج رشته)‏ | 27500/153944 | 1403/12/28 | 1405
142 | آلفا صنعت پارس | کابل خودنگهدار | كابل خودنگهدار ‏‎120+120+25+25mm2 (ABC)‎‏ × ‏‎3‎‏ ردة ‏‎0.6/1 kV‎‏ (شش رشته)‏ | 27500/153952 | 1403/12/28 | 1405
143 | آلفا صنعت پارس | کابل خودنگهدار | كابل خودنگهدار ‏‎70+70+25+25mm2 (ABC)‎‏ × ‏‎3‎‏ ردة ‏‎0.6/1 kV‎‏ (شش رشته)‏ | 27500/153954 | 1403/12/28 | 1405
144 | آلفا صنعت پارس | کابل خودنگهدار | کابل خودنگهدار ‏‎( ABC)‎‏ ‏‎70+16+70 mm2‎‏ × ‏‎3‎‏ رده ‏‎0.6/1 kV‎‏ (پنج رشته)‏ | 27500/153955 | 1403/12/28 | 1405
145 | آلفا صنعت پارس | کابل خودنگهدار | كابل خودنگهدار ‏‎35+35+25+25mm2 (ABC)‎‏ × ‏‎3‎‏ ردة ‏‎0.6/1 kV‎‏ (شش رشته)‏ | 27500/153957 | 1403/12/28 | 1405
146 | سیمکو | کابل خودنگهدار | كابل خودنگهدار ‏‎95+95+25+25 mm2 (ABC)‎‏ × ‏‎3‎‏ ردة ‏‎0.6/1 kV‎‏ (شش رشته)‏ | 27500/1660 | 1404/01/17 | 1406
147 | سیمکو | کابل خودنگهدار | كابل خودنگهدار ‏‎70+70+25+25mm² (ABC)‎‏ × ‏‎3‎‏ ردة ‏‎0.6/1 kV‎‏ ( شش رشته)‏ | 27500/1661 | 1404/01/17 | 1406
148 | سیمکو | کابل خودنگهدار | كابل خودنگهدار ‏‎35+35+25+25mm2 (ABC)‎‏ × ‏‎3‎‏ ردة ‏‎0.6/1 kV‎‏ ( شش رشته)‏ | 27500/1662 | 1404/01/17 | 1406
149 | سیمکو | کابل خودنگهدار | كابل خودنگهدار ‏‎50+50+25+25mm2 (ABC)‎‏ × ‏‎3‎‏ ردة ‏‎0.6/1 kV‎‏ ( شش رشته)‏ | 27500/1664 | 1404/01/17 | 1406
150 | کابل البرز | کابل خودنگهدار | كابل خودنگهدار ‏‎95+95+25+25 mm2 (ABC)‎‏ × ‏‎3‎‏ ردة ‏‎0.6/1 kV‎‏ (شش رشته)‏ | 27500/2496 | 1404/01/18 | 1406
151 | کابل مسین | کابل خودنگهدار | كابل خودنگهدار ‏‎70+25+70mm2 (ABC)‎‏ × ‏‎3‎‏ ردة ‏‎0.6/1 kV‎‏ (پنج رشته) | 27500/23693 | 1404/02/28 | 1406
152 | کابل مسین | کابل خودنگهدار | كابل خودنگهدار ‏‎95+25+70mm2 (ABC)‎‏ × ‏‎3‎‏ ردة ‏‎0.6/1 kV‎‏ (پنج رشته)‏ | 27500/23694 | 1404/02/28 | 1406
153 | البرز الکتریک نور | کابل خودنگهدار | دسته کابل هوایی (خودنگهدار)با سیم نگهدارنده فولادی، ‏‎50+50+25+25mm² ‎‏ × ‏‎3‎‏ با ولتاژ اسمی ‏‎0.6/1 kV‎‏ | 27500/45310 | 1404/04/28 | 1406
154 | البرز الکتریک نور | کابل خودنگهدار | دسته کابل هوایی (خودنگهدار)با سیم نگهدارنده فولادی، ‏‎70+70+25+25mm² ‎‏ × ‏‎ 3‎‏با ولتاژ اسمی ‏‎0.6/1 kV‎‏ | 27500/45311 | 1404/04/28 | 1406

## کابل
لیست گواهی های مطابقت با استاندارد تولید کالاهای تخصصی صنعت برق
رديف | نام شركت | نام محصول | مشخصات محصول | شماره گواهي | تاريخ گواهي | تاريخ انقضا
1 | صنایع سیم و کابل همدان | کابل | كابل ‏‎16 mm2‎‏ × ‏‎4‎‏ ردة 0.6/1kV با هادي مسي و عايق و روكش‏ PVC‏ (هادی کلاس 2) ‏ | 27500/49380 | 1402/05/07 | 1404
2 | صنایع سیم و کابل همدان | کابل | كابل ‏‎16 mm2‎‏+25 × ‏‎3‎‏ ردة 0.6/1kV با هادی مسی و عايق و روكش ‏PVC‏ ‏ | 27500/49381 | 1402/05/07 | 1404
3 | صنایع سیم و کابل همدان | کابل | کابل ‏‎50mm2‎‏ + 95‎‏ × ‏‎3‎‏ ردة ‏‎0.6/1 kV‎‏ با هادي مسی، عايق XLPE و روکش ‏PVC (هادی کلاس 2) ‏ | 27500/49382 | 1402/05/07 | 1404
4 | صنایع سیم و کابل همدان | کابل | كابل ‏‎300mm2‎‏ × ‏‎1‎‏ ردة ‏‎0.6/1 kV‎‏ با هادي آلومینیومی، عايق XLPE و روكش ‏PVC | 27500/49402 | 1402/05/07 | 1404
5 | صنایع سیم و کابل همدان | کابل | كابل mm2‏‎95+50 ‏× ‏‎3‎‏ ردة ‏‎0.6/1 kV‎‏ با هادي آلومینیومی و عايق و روكش ‏PVC | 27500/49404 | 1402/05/07 | 1404
6 | صنایع سیم و کابل همدان | کابل | كابل ‏‎25 mm2‎‏ × ‏‎3‎‏ انعطاف پذیر ردة ‏‎0.6/1 kV‎‏ با هادي مسي و عايق و روكش ‏PVC | 27500/49405 | 1402/05/07 | 1404
7 | صنایع سیم و کابل همدان | کابل | كابل ‏‎10 mm2‎‏ × 4 ردة0.6/1kV ‎‏ با هادي مسي و عايق و روكش ‏PVC | 27500/49406 | 1402/05/07 | 1404
8 | صنایع سیم و کابل همدان | کابل | كابل ‏‎16 mm2‎‏+25 × ‏‎3‎‏ ردة 0.6/1kV انعطاف پذیر ردة 450/750V با هادی مسی و عايق و روكش ‏PVC‏ ‏ | 27500/49408 | 1402/05/07 | 1404
9 | صنایع سیم و کابل همدان | کابل | كابل ‏‎95+50 mm2‎‏ × ‏‎3‎‏ ردة ‏‎0.6/1 kV‎‏ با هادي مسي و عايق و روكش ‏PVC | 27500/49409 | 1402/05/07 | 1404
10 | صنایع سیم و کابل همدان | کابل | کابل mm2‎‏ 95+50 × ‏‎3‎‏ انعطاف پذير ردة ‏‎0.6/1 kV‎‏ با هادي مسي و عايق و روكش PVC | 27500/49411 | 1402/05/07 | 1404
11 | صنایع سیم و کابل همدان | کابل | كابل ‏‎150+70 mm2‎‏ × ‏‎3‎‏ ردة ‏‎0.6/1 kV‎‏ با هادي مسی و عايق و روكش ‏PVC | 27500/49412 | 1402/05/07 | 1404
12 | صنایع سیم و کابل همدان | کابل | كابل ‏‎240+120 mm2‎‏ × ‏‎3‎‏ ردة ‏‎0.6/1 kV‎‏ با هادي مسي و عايق و روكش ‏PVC | 27500/49413 | 1402/05/07 | 1404
13 | صنایع سیم و کابل همدان | کابل | کابل ‏‎300 mm2‎‏ × ‏‎1‎‏ ردة ‏‎0.6/1 kV‎‏ با هادی مسی و عایق و روکش ‏PVC‏ | 27500/49417 | 1402/05/07 | 1404
14 | صنایع سیم و کابل همدان | کابل | كابل mm2‏‎185‎‏ × ‏4‎‏ ردة ‏‎0.6/1 kV‎‏ با هادي آلومینیومی و عايق و روكش ‏PVC | 27500/49418 | 1402/05/07 | 1404
15 | صنایع سیم و کابل همدان | کابل | كابل mm2‏‎300‎‏ × ‏‎1‎‏ ردة ‏‎0.6/1 kV‎‏ با هادي آلومینیومی و عايق و روكش ‏PVC | 27500/49419 | 1402/05/07 | 1404
16 | سیم و کابل شیرکوه | کابل | كابلmm2‏‎120+70 ‎‏ × ‏‎3‎‏ ردة ‏‎0.6/1 kV‎‏ با هادي آلومینیومی و عايق و روكش ‏PVC | 27500/51554 | 1402/05/09 | 1404
17 | سیم و کابل شیرکوه | کابل | كابل mm2‏‎300 ‎‏ × ‏‎1‎‏ ردة ‏‎0.6/1 kV‎‏ با هادي آلومینیومی و عايق و روكش ‏PVC | 27500/51555 | 1402/05/09 | 1404
18 | سیم و کابل شیرکوه | کابل | كابل ‏‎16 mm2‎‏ × ‏‎4‎‏ ردة ‏‎0.6/1 kV‎‏ با هادي آلومينيومي و عايق و روكش ‏PVC | 27500/51556 | 1402/05/09 | 1404
19 | سیم و کابل شیرکوه | کابل | كابل ‏‎16 mm2‎‏ × ‏‎4‎‏ ردة 0.6/1kV با هادي مسي و عايق و روكش ‏PVC‏ ‏ | 27500/51557 | 1402/05/09 | 1404
20 | سیم و کابل شیرکوه | کابل | کابل ‏‎300mm2‎‏ × ‏‎1‎‏ ردة ‏‎0.6/1 kV‎‏ با هادی مسی و عایق و روکش ‏PVC‏ | 27500/51558 | 1402/05/09 | 1404
21 | سیم و کابل شیرکوه | کابل | کابل‏ mm2‎‏ 95+50 × ‏‎3‎‏ ردة ‏‎0.6/1 kV‎‏ با هادي مسی و عايق و روکش ‏PVC | 27500/51559 | 1402/05/09 | 1404
22 | کابل سپهر البرز | کابل | کابل ‏‎300 mm2‎‏ × ‏‎1‎‏ ردة ‏‎0.6/1 kV‎‏ با هادی مسی و عایق و روکش ‏PVC‏ | 27500/51671 | 1402/05/10 | 1404
23 | کابل سپهر البرز | کابل | كابل ‏‎95+50 mm2‎‏ × ‏‎3‎‏ ردة ‏‎0.6/1 kV‎‏ با هادي مسي و عايق و روكش ‏PVC | 27500/51672 | 1402/05/10 | 1404
24 | آلوم كابل كاوه | کابل | کابل ‏‎50 mm2‎‏ + 95‎‏ × ‏‎3‎‏ ردة ‏‎0.6/1 kV‎‏ با هادي مسی و عايق و روکش ‏PVC | 27500/57799 | 1402/05/24 | 1404
25 | آلوم كابل كاوه | کابل | كابل mm2 ‏‎300 × ‏‎1‎‏ ردة 0.6/1kVبا هادي مسی و عايق و روكش ‏PVC‏ ‏ | 27500/57800 | 1402/05/24 | 1404
26 | سیمکو | کابل | كابل ‏‎185 mm2‎‏ × ‏‎4‎‏ ردة ‏‎0.6/1 kV‎‏ آرموردار با هادي آلومينيومي، عايق XLPE و روكش PVC | 27500/57801 | 1402/05/24 | 1404
27 | اسپادان بهسیم | کابل | كابل ‏‎16 mm2‎‏ × ‏‎4‎‏ ردة ‏‎0.6/1 kV‎‏ با هادي آلومينيومي و عايق و روكش ‏PVC | 27500/58589 | 1402/05/28 | 1404
28 | اسپادان بهسیم | کابل | كابل mm2‏‎16 ‎‏ × ‏‎4‎‏ ردة 0.6/1kVبا هادي مسي و عايق و روكش ‏PVC‏ | 27500/58590 | 1402/05/28 | 1404
29 | اسپادان بهسیم | کابل | كابل ‏‎300 mm2‎‏ × 1 ردة 0.6/1kVبا هادي آلومينيومي و عايق و روکش ‏PVC ‏ | 27500/58593 | 1402/05/28 | 1404
30 | اسپادان بهسیم | کابل | كابل ‏‎95+50 mm2‎‏ × ‏‎3‎‏ ردة ‏‎0.6/1 kV‎‏ با هادي آلومینیومی و عايق و روكش ‏PVC | 27500/58596 | 1402/05/28 | 1404
31 | اسپادان بهسیم | کابل | كابل mm2 ‏‎16‎‏+ ‏35‏ × 3 ردة ‏‎0.6/1KV‎‏ با هادي مسي و عايق ‏و روكش ‏PVC | 27500/58597 | 1402/05/28 | 1404
32 | کابل و هادی کاج | کابل | کابل ‏‎95 mm2‎‏ × 1 ردة ‏‎0.6/1 kV‎‏ با هادي آلومینیومی و عايق و روکش ‏PVC | 27500/58600 | 1402/05/28 | 1404
33 | زرکابل کرمان | کابل | کابل ‏‎300 mm2‎‏ × ‏‎1‎‏ ردة ‏‎0.6/1 kV‎‏ با هادی مسی و عایق و روکش ‏PVC‏ | 27500/59194 | 1402/05/29 | 1404
34 | زرکابل کرمان | کابل | كابل mm2‏‎16 ‎‏ × ‏‎4‎‏ ردة 0.6/1kVبا هادي مسي و عايق و روكش ‏PVC‏ | 27500/59197 | 1402/05/29 | 1404
35 | زرکابل کرمان | کابل | كابل ‏‎95/50 mm2‎‏ × ‏‎3‎‏ ردة ‏‎0.6/1 kV‎‏ با هادي مسي و عايق و روكش ‏PVC | 27500/59198 | 1402/05/29 | 1404
36 | زرکابل کرمان | کابل | كابل ‏‎500 mm2‎‏ × ‏‎1‎‏ با ولتاژ اسمی 0.6/1kV با هادي آلومینیومی، عايق و روكش ‏PVC‏ ‏ | 27500/59201 | 1402/05/29 | 1404
37 | کابل متال | کابل | كابل ‏‎150+70 mm2‎‏ × ‏‎3‎‏ ردة ‏‎0.6/1 kV‎‏ با هادي آلومینیومی و عايق و روكش ‏PVC | 27500/61532 | 1402/06/04 | 1404
38 | کابل متال | کابل | کابل ‏‎300 mm2‎‏ × ‏‎1‎‏ ردة ‏‎0.6/1 kV‎‏ با هادی مسی و عایق و روکش ‏PVC‏ | 27500/61544 | 1402/06/04 | 1404
39 | سیما کابل رسانا | کابل | كابل مسی mm2 ‏‎16‎‏+ ‏35‏ × 3 (هادی کلاس 2) ردة ‏‎0.6/1kV‎‏ با عايق ‏و روكش ‏PVC | 27500/64100 | 1402/06/08 | 1404
40 | سیما کابل رسانا | کابل | كابل مسی mm2 ‏‎16‎‏× 4 (هادی کلاس 2) ردة ‏‎0.6/1kV‎‏ با عايق ‏و روكش ‏PVC | 27500/64102 | 1402/06/08 | 1404
41 | سیما کابل رسانا | سیم | سیم mm2‎‏ 2.5 × 1 رده 450/750V با کد 02(607)ISIRI | 27500/64103 | 1402/06/08 | 1404
42 | سیما کابل رسانا | کابل | کابل mm2‎‏ 2.5 × 3 رده 300/500V با کد 53(607)ISIRI | 27500/64104 | 1402/06/08 | 1404
43 | تهران کابل پارسیان (سیم و کابل زیتون) | کابل | کابل ‏‎240 mm2‎‏ × ‏‎1‎‏ ردة ‏‎0.6/1 kV‎‏ با هادی مسی و عایق و روکش ‏PVC‏ | 27500/65339 | 1402/06/12 | 1404
44 | تهران کابل پارسیان (سیم و کابل زیتون) | کابل | كابل ‏‎95+50 mm2‎‏ × ‏‎3‎‏ ردة ‏‎0.6/1 kV‎‏ با هادي مسی و عايق و روكش ‏PVC | 27500/65340 | 1402/06/12 | 1404
45 | تهران کابل پارسیان (سیم و کابل زیتون) | کابل | كابل mm2‏‎16 ‎‏ × ‏‎4‎‏ ردة 0.6/1kV با هادي مسي و عايق و روكش ‏PVC‏ | 27500/65342 | 1402/06/12 | 1404
46 | کابل سینا | کابل | كابل ‏‎120+70 mm2‎‏ × ‏‎3‎‏ ردة ‏‎0.6/1 kV‎‏ با هادي مسی و عايق و روكش ‏PVC | 27500/67351 | 1402/06/19 | 1404
47 | کابل سینا | کابل | كابل ‏‎185+25 mm2‎‏ × ‏‎1‎‏ آرموردار ردة ‏‎12/20 kV‎‏ با هادي آلومينيومي، عايق XLPE و روكش PVC | 27500/67353 | 1402/06/19 | 1404
48 | کابل سینا | کابل | کابل ‏‎6 mm2‎‏ × ‏‎2‎‏ ردة ‏‎0.6/1 kV‎‏ با هادی مسی و عایق و روکش ‏PVC‏ | 27500/67354 | 1402/06/19 | 1404
49 | کابل سینا | کابل | کابل ‏‎10 mm2‎‏ × ‏‎4‎‏ ردة ‏‎0.6/1 kV‎‏ با هادی مسی و عایق و روکش ‏PVC‏ | 27500/67355 | 1402/06/19 | 1404
50 | کابل سینا | کابل | كابل ‏‎300 mm2‎‏ × ‏‎1‎‏ با ولتاژ اسمی 0.6/1kV با هادي آلومینیومی، عايق و روكش ‏PVC‏ ‏ | 27500/67357 | 1402/06/19 | 1404
51 | کابل هادی نور گستر | کابل | کابل mm2‎‏ 16 × 5 رده 450/750V با کد ISIRI(607)71C برای اتصالات متحرک | 27500/68558 | 1402/06/21 | 1404
52 | کابل هادی نور گستر | کابل | کابل mm2‎‏ 25+16 × ‏‎3‎‏ انعطاف پذير ردة ‏‎0.6/1 kV‎‏ با هادي مسي و عايق و روكش PVC | 27500/68559 | 1402/06/21 | 1404
53 | سازه های نوین بتنی تبریز | کابل | كابل ‏‎240+120 mm2‎‏ × ‏‎3‎‏ ردة ‏‎0.6/1 kV‎‏ با هادي آلومینیومی و عايق و روكش ‏PVC | 27500/70511 | 1402/06/27 | 1404
54 | سازه های نوین بتنی تبریز | کابل | کابل mm2‎‏ 95+50 × ‏‎3‎‏ ردة ‏‎0.6/1 kV‎‏ با هادي آلومینیومی و عايق و روکش ‏PVC | 27500/70512 | 1402/06/27 | 1404
55 | کاویان سیم بیهق | کابل | کابل mm2‎‏ 95+50 × ‏‎3‎‏ با ولتاژ اسمی ‏‎0.6/1 kV‎‏ هادي آلومینیومی، عايق و روکش ‏PVC | 27500/70523 | 1402/06/27 | 1404
56 | سیم و کابل کیا دزتاب (سیم و کابل خوزستان) | کابل | كابل ‏‎16 mm2‎‏ × ‏‎4‎‏ ردة 0.6/1kV با هادي مسي و عايق و روكش ‏PVC‏ ‏ | 27500/70526 | 1402/06/27 | 1404
57 | طلوع نور زرین دماوند | کابل | كابل ‏‎16 mm2‎‏ × ‏‎4‎‏ ردة 0.6/1kV با هادي مسي و عايق و روكش ‏PVC‏ ‏ | 27500/70685 | 1402/06/27 | 1404
58 | طلوع نور زرین دماوند | کابل | كابل mm2 ‏‎35+16 × ‏3 با ولتاژ اسمی 0.6/1kV هادي مسی، عايق و روكش ‏PVC‏ ‏ | 27500/70686 | 1402/06/27 | 1404
59 | طلوع نور زرین دماوند | کابل | کابل ‏‎300 mm2‎‏ × ‏‎1‎‏ با ولتاژ اسمی ‏‎0.6/1 kV‎‏ با هادی مسی و عایق و روکش ‏PVC‏ | 27500/70687 | 1402/06/27 | 1404
60 | طلوع نور زرین دماوند | کابل | کابل ‏‎300 mm2‎‏ × ‏‎1‎‏ با ولتاژ اسمی ‏‎0.6/1 kV‎‏ با هادی آلومینیومی، عایق و روکش ‏PVC‏ | 27500/70688 | 1402/06/27 | 1404
61 | سیم تاب سپهر | کابل | كابل ‏‎16 mm2‎‏ × ‏‎4‎‏ ردة 0.6/1kV با هادي آلومينيومي و عايق و روكش PVC | 27500/71842 | 1402/06/29 | 1404
62 | سیم تاب سپهر | کابل | کابل mm2‎‏ 300 × ‏‎1‎‏ ردة 0.6/1kV با هادی آلومینیومی، عایق XLPE و روکش PVC | 27500/71843 | 1402/06/29 | 1404
63 | سیم تاب سپهر | کابل | كابل mm2‎‏ 95+50 × ‏‎3 ردۀ ‏‎0.6/1 kV‎‏ با هادي آلومینیومی و عايق و روكش ‏PVC (تابیده شده منظم) | 27500/71845 | 1402/06/29 | 1404
64 | تولیدی و صنعتی سیم و کابل مغان | کابل | كابل mm2 ‏‎300 × ‏‎1‎‏ ردة 0.6/1kV با هادي مسی، عايق و روكش ‏PVC‏ ‏ | 27500/75917 | 1402/07/10 | 1404
65 | تولیدی و صنعتی سیم و کابل مغان | کابل | كابل‏‎16mm2 ‎‏ × ‏‎4‎‏ ردة 0.6/1kV با هادي مسي و عايق و روكش ‏PVC‏ ‏ | 27500/75918 | 1402/07/10 | 1404
66 | تولیدی و صنعتی سیم و کابل مغان | کابل | كابل ‏‎185+25 mm2‎‏ × ‏‎1‎‏ ردة 12/20KV آرموردار با هادي آلومينيومي، عايق XLPE و روكش PVC | 27500/75919 | 1402/07/10 | 1404
67 | تولیدی و صنعتی سیم و کابل مغان | کابل | کابل ‏‎120 mm2‎‏ + 240‎‏ × ‏‎3‎‏ آرموردار با ولتاژ اسمی ‏‎0.6/1kV‏ با هادي مسی و عايق و روکش ‏PVC | 27500/75921 | 1402/07/10 | 1404
68 | تولیدی و صنعتی سیم و کابل مغان | کابل | كابل mm2‏‎95+50‎‏ × ‏‎3‎‏ ‎‏ آرموردار با ولتاژ اسمی ‏‎0.6/1kV هادي مسی، عايق و روكش ‏PVC‏ ‏ | 27500/75923 | 1402/07/10 | 1404
69 | تولیدی و صنعتی سیم و کابل مغان | کابل | كابل mm2 ‏‎16 ‎‏ × ‏‎4‎‏ آموردار با ولتاژ اسمی 0.6/1kV هادی مسی، عایق و روکش‏PVC‏ ‏ | 27500/75924 | 1402/07/10 | 1404
70 | تولیدی و صنعتی سیم و کابل مغان | کابل | ‏ کابل ‏‎300+25 mm2‎‏ × ‏‎1‎‏ با ولتاژ اسمی ‏‎18/30 kV‎‏، آرموردار با هادی مسی، عايق ‏XLPE‏ و روکش ‏PVC‏ | 27500/75925 | 1402/07/10 | 1404
71 | تولیدی و صنعتی سیم و کابل مغان | کابل | کابل mm2‎‏ 240+120 × ‏‎3‎‏ ردة ‏‎0.6/1 kV‎‏ با هادي مسی و عايق و روکش ‏PVC | 27500/75926 | 1402/07/10 | 1404
72 | تولیدی و صنعتی سیم و کابل مغان | کابل | کابل mm2‎‏ 95+50 × ‏‎3‎‏ ردة ‏‎0.6/1 kV‎‏ با هادي مسی و عايق و روکش ‏PVC | 27500/75928 | 1402/07/10 | 1404
73 | كارخانجات كابلسازي ايران | کابل | كابل mm2‏‎16 ‎‏ × ‏‎4‎‏ رده 0.6/1kV با هادي مسي، عايق XLPE، غلاف سربي، آرمور SWA و روكش PVC | 27500/76195 | 1402/07/10 | 1404
74 | كارخانجات كابلسازي ايران | کابل | کابل mm2‎‏ 95+50 × ‏‎3‎‏ ردة ‏‎0.6/1 kV‎‏ با هادي مسي، عايق XLPE، غلاف سربي، آرمور SWA و روكش PVC | 27500/76196 | 1402/07/10 | 1404
75 | كارخانجات كابلسازي ايران | کابل | كابل mm2 ‏‎300 × ‏‎1‎‏ ردة 0.6/1kV با هادي مسی، عايق و روكش ‏PVC‏ ‏ | 27500/76198 | 1402/07/10 | 1404
76 | كارخانجات كابلسازي ايران | کابل | کابل mm2‎‏ 240+25 × ‏‎1 ردة 18/30kV آرموردار با غلاف سربي، هادي مسي، عايق XLPE‌ و روكش PVC | 27500/76199 | 1402/07/10 | 1404
77 | صنایع سیم و کابل توس الکتریک | کابل | كابل mm2 ‏‎16 ‎‏ × ‏‎4‎‏ با ولتاژ اسمی 0.6/1kV ، هادی مسی، عایق و روکش‏PVC‏ ‏ | 27500/81839 | 1402/07/24 | 1404
78 | صنایع سیم و کابل توس الکتریک | کابل | كابل mm2 ‏‎16 ‎‏‏‎35+‎‏ × ‏‎3 با ولتاژ اسمی ‏‎0.6/1 kV‎‏ ، هادي آلومینیومی و عايق XLPE و روكش ‏PVC | 27500/81840 | 1402/07/24 | 1404
79 | سیم و کابل مشهد | کابل | کابل mm2‎‏ 95+50 × ‏‎3‎‏ ردة ‏‎0.6/1 kV‎‏ با هادي آلومینیومی و عايق و روکش ‏PVC | 27500/82464 | 1402/07/25 | 1404
80 | سیم و کابل مشهد | کابل | کابل mm2‎‏ 25+16 × ‏‎3‎‏ ردة ‏‎0.6/1 kV‎‏ با هادي مسی و عايق و روکش ‏PVC | 27500/82465 | 1402/07/25 | 1404
81 | سیم و کابل مشهد | کابل | کابل mm2‎‏ 500 × ‏‎1‎‏ ردة ‏‎0.6/1 kV‎‏ با هادي آلومینیومی و عايق و روکش ‏PVC | 27500/82468 | 1402/07/25 | 1404
82 | آذر سیم سامان ارس | کابل | کابل mm2‎‏ 6 × 2 با ولتاژ اسمی 450/750V کد 71C(607)ISIRI اتصالات متحرک | 27500/85606 | 1402/08/02 | 1404
83 | آلفا صنعت پارس(آلفا کابل) | کابل | کابل mm2‎‏ 300 × ‏‎1‎‏ با ولتاژ اسمی ‏‎0.6/1 kV‎‏ هادي آلومینیومی، عايق XLPE و روکش ‏PVC | 27500/86311 | 1402/08/06 | 1404
84 | آلفا صنعت پارس(آلفا کابل) | کابل | کابل mm2‎‏ 95+50 × ‏‎3‎‏ با ولتاژ اسمی ‏‎0.6/1 kV‎‏ هادي آلومینیومی، عايق XLPE و روکش ‏PVC | 27500/86312 | 1402/08/06 | 1404
85 | آلفا صنعت پارس(آلفا کابل) | کابل | کابل mm2‎‏ 500 × ‏‎1‎‏ با ولتاژ اسمی ‏‎0.6/1 kV‎‏ هادي آلومینیومی، عايق XLPE و روکش ‏PVC | 27500/86313 | 1402/08/06 | 1404
86 | آلفا صنعت پارس(آلفا کابل) | کابل | کابل mm2‎‏ 16 × ‏‎4‎‏ با ولتاژ اسمی ‏‎0.6/1 kV‎‏ هادي آلومینیومی، عايق XLPE و روکش ‏PVC | 27500/86314 | 1402/08/06 | 1404
87 | آلفا صنعت پارس(آلفا کابل) | کابل | کابل mm2‎‏ 185+95 × ‏‎3‎‏ با ولتاژ اسمی ‏‎0.6/1 kV‎‏ هادي آلومینیومی، عايق XLPE و روکش ‏PVC | 27500/86315 | 1402/08/06 | 1404
88 | سیم کان فارس | کابل | کابل mm2‎‏ 240 × ‏‎1‎‏ ردة 0.6/1kV با هادی آلومینیومی، عایق و روکش PVC | 27500/86700 | 1402/08/06 | 1404
89 | کابل باختر | کابل | كابل ‏‎240+120 mm2‎‏ × ‏‎3‎‏ ردة ‏‎0.6/1 kV‎‏ با هادي مسي و عايق و روكش ‏PVC | 27500/90211 | 1402/08/14 | 1404
90 | کابل باختر | کابل | كابل ‏‎240+120 mm2‎‏ × ‏‎3‎‏ ردة ‏‎0.6/1 kV‎‏ با هادي آلومینیومی و عايق و روکش ‏PVC | 27500/90212 | 1402/08/14 | 1404
91 | کابل باختر | کابل | كابل mm2‏‎300 ‎‏ × ‏‎1‎‏ ردة ‏‎0.6/1 kV‎‏ با هادي آلومینیومی و عايق و روكش ‏PVC | 27500/90230 | 1402/08/14 | 1404
92 | کابل باختر | کابل | كابل ‏‎16 mm2‎‏ × ‏‎4‎‏ ردة ‏‎0.6/1 kV‎‏ با هادي آلومينيومي و عايق و روكش ‏PVC | 27500/90231 | 1402/08/14 | 1404
93 | آلفا صنعت پارس (آلفا کابل) | کابل | کابل فاصله دار فشار متوسط mm2‏‎ ‏‎185‎‏ با ولتاژ اسمی 20kV و سیم نگهدارنده | 27500/98553 | 1402/09/01 | 1404
94 | تولیدی سیم و کابل شاهین | کابل | كابل mm2‏‎300 ‎‏ × ‏‎1‎‏ ردة ‏‎0.6/1 kV‎‏ با هادي مسی و عايق و روكش ‏PVC | 27500/98567 | 1402/09/01 | 1404
95 | تولیدی سیم و کابل شاهین | کابل | كابل mm2‏‎400 ‎‏ × ‏‎1‎‏ ردة ‏‎0.6/1 kV‎‏ با هادي مسی و عايق و روكش ‏PVC | 27500/98568 | 1402/09/01 | 1404
96 | تولیدی سیم و کابل شاهین | کابل | كابل ‏‎120+70 mm2‎‏ × ‏‎3‎‏ ردة ‏‎0.6/1 kV‎‏ با هادي مسی و عايق و روكش ‏PVC | 27500/98569 | 1402/09/01 | 1404
97 | تولیدی سیم و کابل شاهین | کابل | كابل ‏‎70+35 mm2‎‏ × ‏‎3‎‏ ردة ‏‎0.6/1 kV‎‏ با هادي مسی و عايق و روكش ‏PVC | 27500/98571 | 1402/09/01 | 1404
98 | تولیدی سیم و کابل شاهین | کابل | كابل ‏‎16 mm2‎‏ × ‏‎4‎‏ ردة ‏‎0.6/1 kV‎‏ با هادي مسی و عايق و روكش ‏PVC | 27500/98572 | 1402/09/01 | 1404
99 | تولیدی سیم و کابل شاهین | کابل | کابل mm2‎‏ 500 × ‏‎1‎‏ رده ‏‎0.6/1 kV‎‏ هادي آلومینیومی، عايق XLPE و روکش ‏PVC | 27500/98573 | 1402/09/01 | 1404
100 | تولیدی سیم و کابل شاهین | کابل | کابل mm2‎‏ 95+50 × ‏‎3‎‏ رده ‏‎0.6/1 kV‎‏ هادي آلومینیومی، عايق XLPE و روکش ‏PVC | 27500/98574 | 1402/09/01 | 1404
101 | تولیدی سیم و کابل شاهین | کابل | کابل mm2‎‏ 300 × ‏‎1‎‏ رده ‏‎0.6/1 kV‎‏ هادي آلومینیومی، عايق XLPE و روکش ‏PVC | 27500/98575 | 1402/09/01 | 1404
102 | تولیدی سیم و کابل شاهین | کابل | کابل mm2‎‏ 16 × ‏‎4 رده ‏‎0.6/1 kV‎‏ هادي آلومینیومی، عايق XLPE و روکش ‏PVC | 27500/98576 | 1402/09/01 | 1404
103 | تولیدی سیم و کابل شاهین | کابل | کابل mm2‎‏ 240+120 × ‏‎3‎‏ رده ‏‎0.6/1 kV‎‏ هادي آلومینیومی، عايق XLPE و روکش ‏PVC | 27500/98577 | 1402/09/01 | 1404
104 | سیم و کابل تبریز هادی | کابل | كابل mm2‏‎95 ‎‏ × ‏‎1‎‏ ردة ‏‎0.6/1 kV‎‏ با هادي آلومینیومی و عايق و روكش ‏PVC | 27500/98823 | 1402/09/01 | 1404
105 | سیم و کابل تبریز هادی | کابل | كابل ‏‎16 mm2‎‏ × ‏‎4‎‏ ردة ‏‎0.6/1 kV‎‏ با هادي مسی و عايق و روكش ‏PVC | 27500/98824 | 1402/09/01 | 1404
106 | آلفا صنعت پارس (آلفا کابل) | کابل | كابل mm2‎‏ 185 × ‏‎4‎‏ آرموردار با ولتاژ اسمی ‏‎0.6/1 kV‎‏ هادي آلومینیومی، عايق ‏XLPE‏ و روكش ‏PVC | 27500/99111 | 1402/09/04 | 1404
107 | جی کابل سپاهان | کابل | کابل mm2‎‏ 1.5 × 2 با ولتاژ اسمی 300/500V با کد 53(607) | 27500/99760 | 1402/09/05 | 1404
108 | جی کابل سپاهان | کابل | کابل mm2‎‏ 6 × 2 با ولتاژ اسمی 450/750V با کد 71c(607) | 27500/99762 | 1402/09/05 | 1404
109 | جی کابل سپاهان | کابل | سیم mm2‎‏ 6 × 1 با ولتاژ اسمی 450/750V با کد 02(607) | 27500/99763 | 1402/09/05 | 1404
110 | آمیزه‌های پلیمری مروارید ابهر | کابل | كابل ‏‎6 mm2‎‏ × ‏‎2‎‏ با ولتاژ اسمی ‏‎0.6/1 kV‎‏ هادي مسی و عايق و روكش ‏PVC | 27500/102859 | 1402/09/11 | 1404
111 | سیم و کابل ستاره یزد | کابل | سیم مسي ‏ ‏02(607) ‏mm2‎‏ 1/5×1 ‏ | 27500/102845 | 1402/09/11 | 1404
112 | سیم و کابل ستاره یزد | کابل | سیم مسي ‏ ‏02(607) ‏mm2‎‏ 2/5×1 ‏ | 27500/102846 | 1402/09/11 | 1404
113 | زرکابل الکتریک رسانا | کابل | كابل ‏‎16 mm2‎‏ × ‏‎4‎‏ با هادي مسی و عايق و روكش ‏PVC | 27500/106439 | 1402/09/19 | 1404
114 | رسانا کابل | کابل | كابل ‏‎16 mm2‎‏ × ‏‎4‎‏ با ولتاژ اسمی ‏‎0.6/1 kV‎‏ با هادي مسی و عايق و روكش ‏PVC | 27500/110951 | 1402/09/29 | 1404
115 | تولیدی سیم و کابل سمنان | کابل | كابل ‏‎16 mm2‎‏ × ‏‎4‎‏ ردة 0.6/1kV با هادي آلومينيومي و عايق و روكش PVC | 27500/113091 | 1402/10/04 | 1404
116 | تولیدی سیم و کابل سمنان | کابل | کابل mm2‎‏ 6+6 × ‏‎1 ردة ‏‎0.6/1 kV‎‏ با هادي مسی و عايق و روکش ‏PVC | 27500/113093 | 1402/10/04 | 1404
117 | تولیدی سیم و کابل سمنان | کابل | كابل ‏‎16 mm2‎‏ × ‏‎4‎‏ ‎‏ ردة 0.6/1kV با هادي مسي و عايق و روكش ‏PVC‏ ‏ | 27500/113094 | 1402/10/04 | 1404
118 | تولیدی سیم و کابل سمنان | کابل | کابل mm2‎‏ 95+50 × ‏‎3‎‏ ردة ‏‎0.6/1 kV‎‏ با هادي آلومینیومی و عايق و روکش ‏PVC | 27500/113095 | 1402/10/04 | 1404
119 | صنعتی الکتریک خراسان | کابل | کابل mm2‎‏ 240+120 × ‏‎3‎‏ با ولتاژ اسمی ‏‎0.6/1 kV‎‏ هادي مسی، عايق و روکش ‏PVC | 27500/115239 | 1402/10/10 | 1404
120 | کیمیا کابل اردستان (لادر) | کابل | سیم ‏‎16 mm2‎‏ × 1 با ولتاژ اسمی 450/750V کد 02 (607) | 27500/120086 | 1402/10/20 | 1404
121 | کیمیا کابل اردستان (لادر) | کابل | سیم ‏‎1 mm2‎‏ × 1 با ولتاژ اسمی 300/500V کد 06 (607) | 27500/120087 | 1402/10/20 | 1404
122 | رسانا کابل | کابل | کابل mm2‎‏ 95+50 × ‏‎3 ردة ‏‎0.6/1 kV‎‏ با هادي آلومینیومی و عايق و روکش ‏PVC | 27500/121146 | 1402/10/24 | 1404
123 | رسانا کابل | کابل | كابل mm2 ‏‎50+25‎‏ × ‏‎3‎‏ ردة ‏‎0.6/1kV ‎‏ با هادي مسی و عايق و روكش ‏PVC‏ ‏ | 27500/121147 | 1402/10/24 | 1404
124 | رسانا کابل | کابل | کابل mm2‎‏ 16 × 4 با کد ISIRI(607)10 ردة 300/500V با هادی مسی و عایق و روکش PVC | 27500/121148 | 1402/10/24 | 1404
125 | رسانا کابل | کابل | کابل mm2‎‏ 240+120 × ‏‎3‎‏ با ولتاژ اسمی ‏‎0.6/1 kV‎‏ هادي آلومینیومی، عايق XLPE و روکش ‏PVC | 27500/121149 | 1402/10/24 | 1404
126 | رسانا کابل | کابل | کابل mm2‎‏ 300 × ‏‎1‎‏ با ولتاژ اسمی ‏‎0.6/1 kV‎‏ با هادي مسی و عايق و روکش ‏PVC | 27500/121150 | 1402/10/24 | 1404
127 | کیان کابل یزد | کابل | کابل mm2‎‏ 95+50 × ‏‎3 ردة ‏‎0.6/1 kV‎‏ با هادي آلومینیومی و عايق و روکش ‏PVC | 27500/121357 | 1402/10/24 | 1404
128 | کیان کابل یزد | کابل | كابل ‏‎16 mm2‎‏ × 4 ردة ‏‎0.6/1 kV‎‏ با هادي آلومینیومی و عايق و روکش ‏PVC | 27500/121358 | 1402/10/24 | 1404
129 | صنایع سیم و کابل گل مازندران | کابل | کابل mm2‎‏ 185 × ‏‎1 ردة ‏‎0.6/1 kV‎‏ با هادي مسی و عايق و روکش ‏PVC | 27500/121605 | 1402/10/24 | 1404
130 | صنایع سیم و کابل گل مازندران | کابل | کابل‏ mm2‎‏ 16 × ‏‎4 ردة ‏‎0.6/1 kV‎‏ با هادي مسی و عايق و روکش ‏PVC | 27500/121606 | 1402/10/24 | 1404
131 | صنایع سیم و کابل گل مازندران | کابل | کابل mm2‎‏ 35+16 × ‏‎3 ردة ‏‎0.6/1 kV‎‏ با هادي مسی و عايق و روکش ‏PVC | 27500/121607 | 1402/10/24 | 1404
132 | صنایع سیم و کابل گل مازندران | کابل | کابل mm2‎‏ 95 × ‏‎1 ردة ‏‎0.6/1 kV‎‏ با هادي مسی و عايق و روکش ‏PVC | 27500/121608 | 1402/10/24 | 1404
133 | سیم و کابل پیشرو رفسنجان | کابل | کابل mm2‎‏ 240+120 × ‏‎3‎‏ با ولتاژ اسمی ‏‎0.6/1 kV‎‏ با هادي آلومینیومی، عايق XLPE و روکش ‏PVC | 27500/122030 | 1402/10/25 | 1404
134 | سیم و کابل پیشرو رفسنجان | کابل | کابل mm2‎‏ 95+50 × ‏‎3‎‏ با ولتاژ اسمی ‏‎0.6/1 kV‎‏ با هادي آلومینیومی، عايق XLPE و روکش ‏PVC | 27500/122155 | 1402/10/25 | 1404
135 | سیم و کابل پیشرو رفسنجان | کابل | کابل mm2‎‏ 16 × ‏‎4‎‏ ‎‏ با ولتاژ اسمی 0.6/1kVهادی آلومینیومی، عایق XLPE و روکش PVC | 27500/122156 | 1402/10/25 | 1404
136 | سیم و کابل پیشرو رفسنجان | کابل | کابل mm2‎‏ 240+120 × ‏‎3 ردة ‏‎0.6/1 kV‎‏ با هادي آلومینیومی و عايق و روکش ‏PVC | 27500/122157 | 1402/10/25 | 1404
137 | سیم و کابل پیشرو رفسنجان | کابل | کابل mm2‎‏ 300 × 1 ردة ‏‎0.6/1 kV‎‏ با هادي آلومینیومی و عايق و روکش ‏PVC | 27500/122158 | 1402/10/25 | 1404
138 | سیم و کابل پیشرو رفسنجان | کابل | کابل mm2‎‏ 95+50 × ‏‎3 ردة ‏‎0.6/1 kV‎‏ با هادي مسی و عايق و روکش ‏PVC | 27500/122159 | 1402/10/25 | 1404
139 | سیم و کابل پیشرو رفسنجان | کابل | كابل ‏‎16 mm2‎‏ × 4 ردة ‏‎0.6/1 kV‎‏ با هادي مسی و عايق و روکش ‏PVC | 27500/122160 | 1402/10/25 | 1404
140 | سیم و کابل پیشرو رفسنجان | کابل | کابل mm2‎‏ 95+50 × ‏‎3 ردة ‏‎0.6/1 kV‎‏ با هادي آلومینیومی و عايق و روکش ‏PVC | 27500/122161 | 1402/10/25 | 1404
141 | سیم و کابل جهان شاهین نوین با برند سیم و کابل جهان شینا نوین | کابل | كابل ‏‎16 mm2‎‏ × 4 با ولتاژ اسمی ‏‎0.6/1 kV‎‏ با هادي آلومینیومی، عايق و روکش ‏PVC | 27500/124994 | 1402/11/01 | 1404
142 | سیم و کابل جهان شاهین نوین با برند سیم و کابل جهان شینا نوین | کابل | کابل mm2‎‏ 35+16 × ‏‎3 با ولتاژ اسمی ‏‎0.6/1 kV‎‏ هادي مسی و عايق و روکش ‏PVC | 27500/124999 | 1402/11/01 | 1404
143 | سیم و کابل جهان شاهین نوین با برند سیم و کابل جهان شینا نوین | کابل | کابل mm2‎‏ 240 × ‏‎1 با ولتاژ اسمی ‏‎0.6/1 kV‎‏ هادي مسی و عايق و روکش ‏PVC | 27500/125000 | 1402/11/01 | 1404
144 | صنایع سیم و کابل مشهد | کابل | کابل mm2‎‏ 500 × ‏‎1‎‏ ‎‏با ولتاژ اسمی 36/63kV آرموردار با هادی آلومینیومی، عایق XLPE و روکش PVC | 27500/130530 | 1402/11/15 | 1404
145 | سیم پود کاران | کابل | کابل‏ mm2‎‏ 35+16 × ‏‎3 ردة ‏‎0.6/1 kV‎‏ با هادي مسی و عايق و روکش ‏PVC | 27500/133720 | 1402/11/21 | 1404
146 | سیم پود کاران | کابل | كابل ‏‎150 mm2‎‏ × 1ردة ‏‎0.6/1 kV‎‏ با هادي مسی و عايق و روکش ‏PVC | 27500/133721 | 1402/11/21 | 1404
147 | کابل ابهر | کابل | كابل mm2‎‏ 16 × ‏‎3‎‏ ردۀ ‏‎0.6/1 kV‎‏ آرموردار با هادي آلومینیومی، عايق ‏XLPE‏ و روكش ‏PVC | 27500/133933 | 1402/11/23 | 1404
148 | کابل ابهر | کابل | كابل mm2‎‏ 300 × ‏‎3‎‏ ردۀ ‏‎0.6/1 kV‎‏ آرموردار با هادي آلومینیومی، عايق ‏XLPE‏ و روكش ‏PVC | 27500/133934 | 1402/11/23 | 1404
149 | کابل ابهر | کابل | كابل mm2‎‏ 300 × ‏‎3‎‏ ردۀ ‏‎0.6/1 kV‎‏ آرموردار با هادي مسی و عايق‏ و روكش ‏PVC | 27500/133935 | 1402/11/23 | 1404
150 | کابل ابهر | کابل | كابل mm2‎‏ 16 × ‏‎3‎‏ ردۀ ‏‎0.6/1 kV‎‏ آرموردار با هادي آلومینیومی و عايق‏ و روكش ‏PVC | 27500/133936 | 1402/11/23 | 1404
151 | کابل ابهر | کابل | كابل mm2‎‏ 16 × ‏‎3‎‏ ردۀ ‏‎0.6/1 kV‎‏ آرموردار با هادي مسی و عايق‏ و روكش ‏PVC | 27500/133938 | 1402/11/23 | 1404
152 | کابل ابهر | کابل | كابل mm2‎‏ 16 × ‏‎3‎‏ ردۀ ‏‎0.6/1 kV‎‏ آرموردار با هادي مسی، عايق ‏XLPE‏ و روكش ‏PVC | 27500/133939 | 1402/11/23 | 1404
153 | کابل ابهر | کابل | كابل mm2‎‏ 95 × ‏‎3‎‏ ردۀ ‏‎0.6/1 kV‎‏ آرموردار با هادي مسی و عايق‏ و روكش ‏PVC | 27500/133940 | 1402/11/23 | 1404
154 | کابل ابهر | کابل | كابل mm2‎‏ 95 × ‏‎3‎‏ ردۀ ‏‎0.6/1 kV‎‏ آرموردار با هادي آلومینیومی و عايق‏ و روكش ‏PVC | 27500/133941 | 1402/11/23 | 1404
155 | کابل ابهر | کابل | كابل mm2‎‏ 95 × ‏‎3‎‏ ردۀ ‏‎0.6/1 kV‎‏ آرموردار با هادي مسی، عايق ‏XLPE‏ و روكش ‏PVC | 27500/133944 | 1402/11/23 | 1404
156 | کابل ابهر | کابل | كابل mm2‎‏ 95 × ‏‎3‎‏ ردۀ ‏‎0.6/1 kV‎‏ آرموردار با هادي آلومینیومی، عايق ‏XLPE‏ و روكش ‏PVC | 27500/133946 | 1402/11/23 | 1404
157 | کابل ابهر | کابل | كابل mm2‎‏ 300 × ‏‎3‎‏ ردۀ ‏‎0.6/1 kV‎‏ آرموردار با هادي مسی، عايق ‏XLPE‏ و روكش ‏PVC | 27500/133949 | 1402/11/23 | 1404
158 | کابل ابهر | کابل | Single core power cable 230 kV, 1600 mm2 ,Cu/XLPE/HDPE | 27500/133951 | 1402/11/23 | 1404
159 | کابل ابهر | کابل | كابل mm2‎‏ 300 × ‏‎3‎‏ ردۀ ‏‎0.6/1 kV‎‏ آرموردار با هادي آلومینیومی و عايق‏ و روكش ‏PVC | 27500/133953 | 1402/11/23 | 1404
160 | کابل متال | کابل | کابل mm2‎‏ 185+25 × ‏‎1‎‏ رده ‏‎12/20 kV‎‏ آرموردار با هادي آلومینیومی، عايق XLPE و روکش ‏PVC | 27500/134341 | 1402/11/23 | 1404
161 | تولیدی سیم و کابل شاهین | کابل | کابل mm2‎‏ 300 × 1 ردة ‏‎0.6/1 kV‎‏ با هادي آلومینیومی و عايق و روکش ‏PVC | 27500/136924 | 1402/11/29 | 1404
162 | تولیدی سیم و کابل شاهین | کابل | کابل mm2‎‏ 95+50 × ‏‎3 ردة ‏‎0.6/1 kV‎‏ با هادي مسی و عايق و روکش ‏PVC | 27500/136925 | 1402/11/29 | 1404
163 | تولیدی سیم و کابل شاهین | کابل | کابل mm2‎‏ 240+120 × ‏‎3 ردة ‏‎0.6/1 kV‎‏ با هادي آلومینیومی و عايق و روکش ‏PVC | 27500/136926 | 1402/11/29 | 1404
164 | تولیدی سیم و کابل شاهین | کابل | کابل mm2‎‏ 240+120 × ‏‎3 ردة ‏‎0.6/1 kV‎‏ با هادي مسی و عايق و روکش ‏PVC | 27500/136928 | 1402/11/29 | 1404
165 | تولیدی سیم و کابل شاهین | کابل | کابل mm2‎‏ 95+50 × ‏‎3 ردة ‏‎0.6/1 kV‎‏ با هادي آلومینیومی و عايق و روکش ‏PVC | 27500/136929 | 1402/11/29 | 1404
166 | سیم و کابل آریانیک | کابل | کابل mm2‎‏ 10 × ‏‎5 با ولتاژ اسمی ‏‎0.6/1 kV‎‏ هادي مسی و عايق و روکش ‏PVC | 27500/137198 | 1402/11/30 | 1404
167 | تولیدی سیم و کابل رسا عماد زنجان (سیم و کابل مفید) | کابل | کابل mm2‎‏ 50+25 × ‏‎3 ردة ‏‎0.6/1 kV‎‏ با هادي مسی و عايق و روکش ‏PVC | 27500/137651 | 1402/11/30 | 1404
168 | تولیدی سیم و کابل رسا عماد زنجان (سیم و کابل مفید) | کابل | کابل mm2‎‏ 50+25 × ‏‎3 ردة ‏‎0.6/1 kV‎‏ با هادي آلومینیومی و عايق و روکش ‏PVC | 27500/137652 | 1402/11/30 | 1404
169 | تولیدی سیم و کابل رسا عماد زنجان (سیم و کابل مفید) | کابل | کابل mm2‎‏ 300 × 1 ردة ‏‎0.6/1 kV‎‏ با هادي آلومینیومی و عايق و روکش ‏PVC | 27500/137653 | 1402/11/30 | 1404
170 | تولیدی سیم و کابل تبریز (سیمکات) | کابل | كابل ‏‎300 mm2‎‏ × ‏‎1‎‏ ‎‏ردة 0.6/1kV با هادي مسي و عايق و روكش ‏PVC‏ ‏ | 27500/138098 | 1402/12/01 | 1404
171 | تولیدی سیم و کابل تبریز (سیمکات) | کابل | کابل mm2‎‏ 240+120 × ‏‎3 ردة ‏‎0.6/1 kV‎‏ با هادي مسی و عايق و روکش ‏PVC | 27500/138104 | 1402/12/01 | 1404
172 | تولیدی سیم و کابل تبریز (سیمکات) | کابل | كابل مسی ‏‎16 mm2‎‏ × ‏‎4‎‏ ( هادی کلاس 2) با عايق و روكش ‏ PVC‏ با ولتاژ نامی 0.6/1kV | 27500/138105 | 1402/12/01 | 1404
173 | تولیدی سیم و کابل تبریز (سیمکات) | کابل | کابل mm2‎‏ 70+35 × ‏‎3 ردة ‏‎0.6/1 kV‎‏ با هادي مسی و عايق و روکش ‏PVC | 27500/138107 | 1402/12/01 | 1404
174 | تولیدی سیم و کابل تبریز (سیمکات) | کابل | کابل mm2‎‏ 95+50 × ‏‎3 ردة ‏‎0.6/1 kV‎‏ با هادي آلومینیومی و عايق و روکش ‏PVC | 27500/138117 | 1402/12/01 | 1404
175 | سیم و کابل کوثر ممتاز خراسان | کابل | کابل mm2‎‏ 25+16 × ‏‎3‎‏ با ولتاژ اسمی ‏‎0.6/1 kV‎‏ هادي آلومینیومی، عايق و روکش ‏PVC | 27500/138784 | 1402/12/02 | 1404
176 | سیم و کابل کوثر ممتاز خراسان | کابل | کابل‏ mm2‎‏ 16 × ‏‎4‎‏ با ولتاژ اسمی ‏‎0.6/1 kV‎‏ هادي آلومینیومی، عايق و روکش ‏PVC | 27500/138785 | 1402/12/02 | 1404
177 | سیم و کابل شهاب جم | کابل | کابل mm2‎‏ 95+50 × ‏‎3 ردة ‏‎0.6/1 kV‎‏ با هادي آلومینیومی و عايق و روکش ‏PVC | 27500/138788 | 1402/12/02 | 1404
178 | سیم و کابل شهاب جم | کابل | كابل ‏‎240+120 mm2‎‏ × ‏‎3 ردة 0.6/1kVبا هادي آلومینیومی و عايق و روكش‏ PVC‏ (هادی کلاس 2) ‏ | 27500/138789 | 1402/12/02 | 1404
179 | سیم و کابل شهاب جم | کابل | كابل mm2‎‏ 240+120 × ‏‎3‎‏ آرموردار با ولتاژ اسمی ‏‎0.6/1 kV‎‏ ، هادي آلومینیومی، عايق ‏XLPE‏ و روكش ‏PVC | 27500/138791 | 1402/12/02 | 1404
180 | سیم و کابل فروزان یزد | کابل | کابل mm2‎‏ 240+120 × ‏‎3 ردة ‏‎0.6/1 kV‎‏ آرموردار با هادي مسی و عايق و روکش ‏PVC | 27500/139025 | 1402/12/02 | 1404
181 | سیم و کابل فروزان یزد | کابل | کابل mm2‎‏ 16 × ‏‎4 ردة ‏‎0.6/1 kV‎‏ آرموردار با هادي مسی و عايق و روکش ‏PVC | 27500/139026 | 1402/12/02 | 1404
182 | سیم و کابل فروزان یزد | کابل | کابل mm2‎‏ 300 × ‏‎1 ردة ‏‎0.6/1 kV‎‏ با هادي آلومینیومی و عايق و روکش ‏PVC | 27500/139027 | 1402/12/02 | 1404
183 | سیم و کابل فروزان یزد | کابل | کابل mm2‎‏ 240+120 × ‏‎3 ردة ‏‎0.6/1 kV‎‏ با هادي آلومینیومی و عايق و روکش ‏PVC | 27500/139028 | 1402/12/02 | 1404
184 | سیم و کابل فروزان یزد | کابل | کابل mm2‎‏ 95+50 × ‏‎3 ردة ‏‎0.6/1 kV‎‏ با هادي آلومینیومی و عايق و روکش ‏PVC | 27500/139029 | 1402/12/02 | 1404
185 | سیم و کابل فروزان یزد | کابل | کابل mm2‎‏ 70+35 × ‏‎3 ردة ‏‎0.6/1 kV‎‏ با هادي مسی و عايق و روکش ‏PVC | 27500/139030 | 1402/12/02 | 1404
186 | سیم و کابل فروزان یزد | کابل | کابل mm2‎‏ 16 × ‏‎4 ردة ‏‎0.6/1 kV‎‏ با هادي مسی و عايق و روکش ‏PVC | 27500/139031 | 1402/12/02 | 1404
187 | سیم و کابل فروزان یزد | کابل | کابل mm2‎‏ 95+50 × ‏‎3 ردة ‏‎0.6/1 kV‎‏ آرموردار با هادي مسی و عايق و روکش ‏PVC | 27500/139035 | 1402/12/02 | 1404
188 | سیمکو | کابل | کابل mm2‎‏ 95+50 × ‏‎3 ردة ‏‎0.6/1 kV‎‏ با هادي مسی و عايق و روکش ‏PVC | 27500/140543 | 1402/12/08 | 1404
189 | سیمکو | کابل | کابل mm2‎‏ 240 × 1ردة ‏‎0.6/1 kV‎‏ با هادي مسی و عايق و روکش ‏PVC | 27500/140544 | 1402/12/08 | 1404
190 | سیمکو | کابل | كابل mm2‎‏ 240 × ‏‎3‎‏ آرموردار ردۀ ‏‎0.6/1 kV‎‏ با هادي مسی و عايق ‏XLPE‏ و روكش ‏PVC | 27500/140545 | 1402/12/08 | 1404
191 | سیمکو | کابل | كابل mm2‎‏ 400 × ‏‎1‎‏ آرموردار ردۀ ‏‎0.6/1 kV‎‏ با هادي مسی، عايق ‏XLPE‏ و روكش ‏PVC | 27500/140546 | 1402/12/08 | 1404
192 | سیم و کابل یزد | کابل | کابل ‏‎185+25 mm2‎‏ × ‏‎1‎‏ ردة ‏‎12/20 kV‎‏ آرموردار با هادی آلومینیومی، عایق XLPE و روکش PVC | 27500/145110 | 1402/12/16 | 1404
193 | سیم و کابل یزد | کابل | ‏کابل ‏‎300+25 mm2‎‏ × ‏‎3 با ولتاژ اسمی ‏‎18/30 kV‎‏، آرموردار با هادی مسی، عايق ‏XLPE‏ و روکش ‏PVC‏ | 27500/145111 | 1402/12/16 | 1404
194 | سیم و کابل یزد | کابل | كابل mm2‎‏ 185× ‏‎4‎‏ ردة ‏‎0.6/1 kV‎‏ آرموردار با هادي آلومینیومی، عايق ‏XLPE‏ و روكش ‏PVC | 27500/145112 | 1402/12/16 | 1404
195 | سیم و کابل یزد | کابل | کابل ‏ mm2‎‏ 95+50 × ‏‎3‎‏ آرموردار ردة ‏‎0.6/1 kV‎‏ با هادي مسی و عايق و روکش ‏PVC | 27500/145113 | 1402/12/16 | 1404
196 | سیم و کابل یزد | کابل | كابل mm2 ‏‎300 × ‏‎1‎‏ آرموردار ردة 0.6/1kVبا هادي مسی ، عايق و روكش ‏PVC‏ ‏ | 27500/145114 | 1402/12/16 | 1404
197 | سیم و کابل یزد | کابل | کابل ‏‎500+50mm2‎‏ × ‏‎1‎‏ آرموردار با ولتاژ اسمي ‏‎38/66 kV‎‏ با هادي مسي، عايق ‏XLPE‏ و روکش ‏PVC‏ ‏ | 27500/145115 | 1402/12/16 | 1404
198 | سیم و کابل یزد | کابل | کابل mm2‎‏ 300+150 × ‏‎3 آرموردار، با ولتاژ اسمی ‏‎0.6/1 kV‎‏ با هادي مسی، عايق XLPE و روکش ‏PVC | 27500/145116 | 1402/12/16 | 1404
199 | سیم و کابل یزد | کابل | کابل mm2‎‏ 300+150 × ‏‎3 آرموردار، با ولتاژ اسمی ‏‎0.6/1 kV‎‏ با هادي مسی، عايق و روکش ‏PVC | 27500/145117 | 1402/12/16 | 1404
200 | سیم و کابل یزد | کابل | کابل ‏‎300+25 mm2‎‏ × ‏‎1‎‏ ردة ‏‎12/20 kV‎‏ آرموردار با با هادی آلومینیومی، عایق XLPE و روکش PVC ) | 27500/145211 | 1402/12/16 | 1404
201 | صنایع سیم و کابل پیام افشان | کابل | کابل mm2‎‏ 35+16 × ‏‎3 ردة ‏‎0.6/1 kV‎‏ با هادي آلومینیومی و عايق و روکش ‏PVC | 27500/146270 | 1402/12/20 | 1404
202 | صنایع سیم و کابل پیام افشان | کابل | كابل ‏‎4×16 mm2‎‏ ‎‏ردة 0.6/1kV با هادي مسي و عايق و روكش ‏PVC‏ ‏ | 27500/146271 | 1402/12/20 | 1404
203 | تولیدی سیمیا | کابل | كابل ‏‎16 mm2‎‏ × ‏‎4‎‏ ردة 0.6/1kV با هادي مسي و عايق و روكش ‏PVC‏ ‏ | 27500/146157 | 1402/12/20 | 1404
204 | تولیدی سیمیا | کابل | كابل ‏‎500 mm2‎‏ × 1ردة 0.6/1KV با هادی آلومینیومی و عایق و روکش PVC | 27500/146158 | 1402/12/20 | 1404
205 | تولیدی سیمیا | کابل | كابل ‏‎150+70 mm2‎‏ × 3 ردة 0.6/1KV با هادی آلومینیومی و عایق و روکش PVC | 27500/146160 | 1402/12/20 | 1404
206 | تولیدی سیمیا | کابل | كابل mm2‎‏ 50+ 95 × 3 ردة 0.6/1KV با عايق PVC ، روكش PVC و هادي مسي | 27500/146162 | 1402/12/20 | 1404
207 | تولیدی سیمیا | کابل | كابل mm2‎‏ 300× 1 ردة 0.6/1KV با عايق PVC ، روكش PVC و هادي مسي | 27500/146163 | 1402/12/20 | 1404
208 | تولیدی سیمیا | کابل | كابل mm2‎‏ 185+95× 3 ردة 0.6/1KV با عايق PVC ، روكش PVC و هادي مسي | 27500/146164 | 1402/12/20 | 1404
209 | توسعه آروین الکترونیک پارس | کابل | کابل mm2‎‏ 240 × ‏‎1 رده ‏‎0.6/1 kV‎‏ با هادي مسی و عايق و روکش ‏PVC (تابیده شده منظم) | 27500/146397 | 1402/12/20 | 1404
210 | توسعه آروین الکترونیک پارس | کابل | کابل mm2‎‏ 16 × ‏‎4 رده ‏‎0.6/1 kV‎‏ با هادي آلومینیومی و عايق و روکش ‏PVC (تابیده شده منظم) | 27500/146398 | 1402/12/20 | 1404
211 | توسعه آروین الکترونیک پارس | کابل | کابل mm2‎‏ 240 × ‏‎1 رده ‏‎0.6/1 kV‎‏ با هادي آلومینیومی و عايق و روکش ‏PVC (تابیده شده منظم) | 27500/146399 | 1402/12/20 | 1404
212 | توسعه آروین الکترونیک پارس | کابل | کابل mm2‎‏ 120+240 × ‏‎3 رده ‏‎0.6/1 kV‎‏ با هادي مسی و عايق و روکش ‏PVC (تابیده شده منظم) | 27500/146401 | 1402/12/20 | 1404
213 | توسعه آروین الکترونیک پارس | کابل | کابل mm2‎‏ 50+95 × ‏‎3 رده ‏‎0.6/1 kV‎‏ با هادي مسی و عايق و روکش ‏PVC (تابیده شده منظم) | 27500/146403 | 1402/12/20 | 1404
214 | توسعه آروین الکترونیک پارس | کابل | کابل mm2‎‏ 16 × ‏‎4 رده ‏‎0.6/1 kV‎‏ با هادي مسی و عايق و روکش ‏PVC (تابیده شده منظم) | 27500/146404 | 1402/12/20 | 1404
215 | توسعه آروین الکترونیک پارس | کابل | کابل mm2‎‏ 50+95 × ‏‎3 رده ‏‎0.6/1 kV‎‏ با هادي آلومینیومی و عايق و روکش ‏PVC (تابیده شده منظم) | 27500/146405 | 1402/12/20 | 1404
216 | توسعه آروین الکترونیک پارس | کابل | کابل mm2‎‏ 120+240 × ‏‎3 رده ‏‎0.6/1 kV‎‏ با هادي آلومینیومی و عايق و روکش ‏PVC (تابیده شده منظم) | 27500/146406 | 1402/12/20 | 1404
217 | آلومینیوم کوهرنگ زاگرس | سیم | سیم محافظ فولادی AW تابیده شده 7 No.6 | 27500/147178 | 1402/12/22 | 1404
218 | آلومینیوم کوهرنگ زاگرس | سیم | سیم محافظ فولادی AW تابیده شده 7 No.8 | 27500/147182 | 1402/12/22 | 1404
219 | صنایع کابل باختر ایرانیان (باختران کابل ایرانیان) | کابل | کابل mm2‎‏ 300× 1 رده ‏‎0.6/1 kV‎‏ با هادي آلومینیومی و عايق XLPE و روکش ‏PVC | 27500/1260 | 1403/01/11 | 1405
220 | صنایع کابل باختر ایرانیان (باختران کابل ایرانیان) | کابل | کابل mm2‎‏ 120+70 × ‏‎3 ردة ‏‎0.6/1 kV‎‏ با هادي مسی و عايق و روکش ‏PVC | 27500/1262 | 1403/01/11 | 1405
221 | کابل سینا | کابل | کابل mm2‎‏ 95+50 × ‏‎3‎‏ ردة ‏‎0.6/1 kV‎‏ آرموردار با هادي آلومینیومی و عايق و روکش ‏PVC | 27500/1265 | 1403/01/11 | 1405
222 | سیمباف | کابل | کابل‏ mm2‎‏ 16 × ‏‎4‎‏ با ولتاژ اسمی ‏‎0.6/1 kV‎‏ هادي آلومینیومی، عايق و روکش ‏PVC | 27500/1336 | 1403/01/11 | 1405
223 | سیمباف | کابل | کابل mm2‎‏ 240+120 × ‏‎3 با ولتاژ اسمی ‏‎0.6/1 kV‎‏ هادي آلومینیومی و عايق و روکش ‏PVC | 27500/1337 | 1403/01/11 | 1405
224 | سیمباف | کابل | کابل mm2‎‏ 95+50 × ‏‎3 رده ‏‎0.6/1 kV‎‏ با هادي مسی، عايق XLPE و روکش ‏PVC | 27500/1338 | 1403/01/11 | 1405
225 | سیمباف | کابل | کابل mm2‎‏ 95+50 × ‏‎3 رده ‏‎0.6/1 kV‎‏ با هادي آلومینیومی، عايق XLPE و روکش ‏PVC | 27500/1339 | 1403/01/11 | 1405
226 | سیمباف | کابل | کابل mm2‎‏ 300× 1 رده ‏‎0.6/1 kV‎‏ با هادي آلومینیومی و عايق و روکش ‏PVC | 27500/1342 | 1403/01/11 | 1405
227 | رسا کابل پیشگامان | کابل | كابل ‏‎2.5 mm2‎‏ × 1مقاوم به حرارت با عایق سیلیکونی با ولتاژ اسمی 300/500V ، کد ISIRI (1926)03 | 27500/1372 | 1403/01/14 | 1405
228 | مجتمع تولیدی و صنعتی البرز ابهر (کاسیم) | کابل | کابل mm2‎‏ 300 × 1 با ولتاژ اسمی ‏‎0.6/1 kV‎‏ با هادي مسی افشان، عايق و روکش ‏PVC | 27500/1700 | 1403/01/14 | 1405
229 | مجتمع تولیدی و صنعتی البرز ابهر (کاسیم) | کابل | کابل mm2‎‏ 70+35 × ‏‎3 رده ‏‎0.6/1 kV‎‏ با هادي آلومینیومی، عايق و روکش ‏PVC | 27500/1702 | 1403/01/14 | 1405
230 | مجتمع تولیدی و صنعتی البرز ابهر (کاسیم) | کابل | کابل mm2‎‏ 35+16 × ‏‎3 ردة ‏‎0.6/1 kV‎‏ با هادي مسی و عايق و روکش ‏PVC | 27500/1703 | 1403/01/14 | 1405
231 | مجتمع تولیدی و صنعتی البرز ابهر (کاسیم) | کابل | کابل mm2‎‏ 16 × 4 انعطاف پذیر رده ‏‎0.6/1 kV‎‏ با هادي مسی و عايق و روکش ‏PVC | 27500/1704 | 1403/01/14 | 1405
232 | کیمیا الکتریک کوشا | کابل | کابل mm2‎‏ 35+16 × ‏‎3 ردة ‏‎0.6/1 kV‎‏ با هادي مسی و عايق و روکش ‏PVC | 27500/2256 | 1403/01/15 | 1405
233 | کیمیا الکتریک کوشا | کابل | کابل‏ mm2‎‏ 16 × ‏‎4‎‏ با ولتاژ اسمی ‏‎0.6/1 kV‎‏ هادي مسی، عايق و روکش ‏PVC | 27500/2257 | 1403/01/15 | 1405
234 | کارخانجات کابلسازی تک | کابل | كابل ‏‎95 mm2‎‏ × ‏‎1 ردة 0.6/1kV با هادي مسي و عايق و روكش ‏PVC‏ ‏ | 27500/5435 | 1403/01/26 | 1405
235 | کارخانجات کابلسازی تک | کابل | كابل ‏‎300 mm2‎‏ × ‏‎1 ردة 0.6/1kV با هادي مسي و عايق و روكش ‏PVC‏ ‏ | 27500/5436 | 1403/01/26 | 1405
236 | کارخانجات کابلسازی تک | کابل | کابل mm2‎‏ 95+50 × ‏‎3 ردة ‏‎0.6/1 kV‎‏ با هادي مسی و عايق و روکش ‏PVC | 27500/5437 | 1403/01/26 | 1405
237 | کارخانجات کابلسازی تک | کابل | كابل ‏‎16 mm2‎‏ × ‏‎4 ردة 0.6/1kV با هادي مسي و عايق و روكش ‏PVC‏ ‏ | 27500/5438 | 1403/01/26 | 1405
238 | آلفا صنعت پارس | کابل | کابل mm2‎‏ 240+120 × ‏‎3 با ولتاژ اسمی ‏‎0.6/1 kV‎‏ هادي آلومینیومی و عايق XLPE و روکش ‏PVC | 27500/6463 | 1403/01/27 | 1405
239 | توسعه آروین الکترونیک پارس (برند سیمند کابل) | کابل | کابل mm2‎‏ 300 × 1 با ولتاژ اسمی ‏‎0.6/1 kV‎‏ با هادي آلومینیومی، عايق و روکش ‏PVC | 27500/6624 | 1403/01/28 | 1405
240 | توسعه آروین الکترونیک پارس (برند سیمند کابل) | کابل | کابل mm2‎‏ 300 × 1 با ولتاژ اسمی ‏‎0.6/1 kV‎‏ با هادي مسی، عايق و روکش ‏PVC | 27500/6625 | 1403/01/28 | 1405
241 | تعاونی سیم و کابل دامغان (بهفر) | کابل | کابل mm²‎‏ 240+120 × ‏‎3 با ولتاژ اسمی ‏‎0.6/1 kV‎‏ هادي آلومینیومی و عايق XLPE و روکش ‏PVC | 27500/8649 | 1403/02/02 | 1405
242 | مغان الکتریک زرتاب | کابل | کابل mm²‎‏ 300 × 1 رده ‏‎0.6/1 kV‎‏ با هادي آلومینیومی، عايق و روکش ‏PVC | 27500/9542 | 1403/02/03 | 1405
243 | مغان الکتریک زرتاب | کابل | کابل mm²‎‏ 240+120 × ‏‎3 رده ‏‎0.6/1 kV‎‏ با هادي آلومینیومی و عايق و روکش ‏PVC | 27500/9543 | 1403/02/03 | 1405
244 | مغان الکتریک زرتاب | کابل | کابل mm²‎‏ 95+50 × ‏‎3 ردة ‏‎0.6/1 kV‎‏ با هادي آلومینیومی و عايق و روکش ‏PVC | 27500/9545 | 1403/02/03 | 1405
245 | سیم و کابل گل مازندران | کابل | کابل mm²‎‏ 95+50 × 3 با ولتاژ اسمی ‏‎0.6/1 kV‎‏ با هادي مسی، عايق و روکش ‏PVC | 27500/17425 | 1403/02/23 | 1405
246 | سیم و کابل گل مازندران | کابل | کابل mm²‎‏ 300 × 1 با ولتاژ اسمی ‏‎0.6/1 kV‎‏ با هادي مسی، عايق و روکش ‏PVC | 27500/17426 | 1403/02/23 | 1405
247 | تعاونی سیم و کابل دامغان (بهفر) | کابل | کابل mm²‎‏ 120+70 × ‏‎3 رده ‏‎0.6/1 kV‎‏ با هادي آلومینیومی، عايق XLPE و روکش ‏PVC | 27500/17427 | 1403/02/23 | 1405
248 | تولیدی سیم و کابل شهاب جم | کابل | کابل mm²‎‏ 240× ‏‎1 رده ‏‎0.6/1 kV‎‏ با هادي آلومینیومی و عايق و روکش ‏PVC | 27500/17667 | 1403/02/23 | 1405
249 | تولیدی سیم و کابل شهاب جم | کابل | كابل mm²‎‏ 35+16 × ‏‎3 ردۀ ‏‎0.6/1 kV‎‏ با هادي مسی، عايق و روكش ‏PVC | 27500/17668 | 1403/02/23 | 1405
250 | تولیدی سیم و کابل شهاب جم | کابل | كابل mm²‎‏ 16 × ‏‎4 ردۀ ‏‎0.6/1 kV‎‏ با هادي مسی، عايق و روكش ‏PVC | 27500/17670 | 1403/02/23 | 1405
251 | تولیدی سیم و کابل شهاب جم | کابل | كابل mm²‎‏ 16 × ‏‎4 ردۀ ‏‎0.6/1 kV‎‏ با هادي آلومینیومی، عايق و روكش ‏PVC | 27500/17672 | 1403/02/23 | 1405
252 | صنایع الکتریکی زاگرس درود ایرانیان | کابل | کابل mm²‎‏ 16 × 4 با ولتاژ اسمی ‏‎0.6/1 kV‎‏ هادي مسی، عايق و روکش ‏PVC | 27500/19786 | 1403/02/26 | 1405
253 | صنایع الکتریکی زاگرس درود ایرانیان | کابل | کابل mm²‎‏ 16 × 4 با ولتاژ اسمی ‏‎0.6/1 kV‎‏ هادي آلومینیومی، عايق XLPE و روکش ‏PVC | 27500/19787 | 1403/02/26 | 1405
254 | صنایع الکتریکی زاگرس درود ایرانیان | کابل | کابل mm²‎‏ 35+16 × 3 با ولتاژ اسمی ‏‎0.6/1 kV‎‏ هادي آلومینیومی، عايق XLPE و روکش ‏PVC | 27500/19788 | 1403/02/26 | 1405
255 | صنایع الکتریکی زاگرس درود ایرانیان | کابل | کابل mm²‎‏ 35+16 × 3 با ولتاژ اسمی ‏‎0.6/1 kV‎‏ هادي مسی، عايق و روکش ‏PVC | 27500/19789 | 1403/02/26 | 1405
256 | ایریک کابل افق | کابل | کابل mm²‎‏ 35 × 1 با ولتاژ اسمی ‏‎0.6/1 kV‎‏ هادي مسی، عايق و روکش ‏PVC | 27500/21650 | 1403/02/31 | 1405
257 | ایریک کابل افق | کابل | کابل mm²‎‏ 16 × 4 با ولتاژ اسمی ‏‎0.6/1 kV‎‏ هادي مسی، عايق و روکش ‏PVC | 27500/21652 | 1403/02/31 | 1405
258 | تعاونی سیم و کابل افق الکتریک ابهر | کابل | کابل ‏‎10 mm²‎‏ × 3 با ولتاژ اسمی ‏‎450/750V‎‏ کد 71C(607) اتصالات متحرک | 27500/24166 | 1403/03/07 | 1405
259 | کابل متال | کابل | کابل‏ mm²‎‏ 95+50 × ‏‎3 با ولتاژ اسمی ‏‎0.6/1 kV‎‏ با هادي آلومینیومی و عايق و روکش ‏PVC | 27500/24766 | 1403/03/07 | 1405
260 | کابل متال | کابل | کابل‏ mm²‎‏ 95+50 × ‏‎3 با ولتاژ اسمی ‏‎0.6/1 kV‎‏ با هادي آلومینیومی و عایق XLPE و روکش ‏PVC | 27500/24767 | 1403/03/07 | 1405
261 | کابل متال | کابل | کابل mm²‎‏ 95+50 × ‏‎3 آرموردار با ولتاژ اسمی ‏‎0.6/1 kV‎‏ با هادی مسی، عایق XLPE و روکش PVC | 27500/24768 | 1403/03/07 | 1405
262 | کابل متال | کابل | کابل mm²‎‏ 300 × 1 با ولتاژ اسمی ‏‎0.6/1 kV‎‏ با هادي آلومینیومی، عايق و روکش ‏PVC | 27500/24769 | 1403/03/07 | 1405
263 | کابل متال | کابل | کابل ‏‎300 mm²‎‏ × 1 آرموردار با ولتاژ اسمی ‏‎0.6/1 kV‎‏ با هادی مسی، عایق XLPE و روکش PVC | 27500/24771 | 1403/03/07 | 1405
264 | کابل متال | کابل | کابل ‏‎16 mm²‎‏ × 4 آرموردار با ولتاژ اسمی ‏‎0.6/1 kV‎‏ با هادی مسی، عایق XLPE و روکش PVC | 27500/24772 | 1403/03/07 | 1405
265 | کابل متال | کابل | کابل ‏‎16 mm²‎‏ × 4 با ولتاژ اسمی ‏‎0.6/1 kV‎‏ با هادی مسی، عایق و روکش PVC | 27500/24773 | 1403/03/07 | 1405
266 | کابل متال | کابل | کابل‏ mm²‎‏ 50+25 × ‏‎3 با ولتاژ اسمی ‏‎0.6/1 kV‎‏ با هادي آلومینیومی و عايق و روکش ‏PVC | 27500/24774 | 1403/03/07 | 1405
267 | کابل متال | کابل | کابل‏ mm²‎‏ 25+16 × ‏‎3 با ولتاژ اسمی ‏‎0.6/1 kV‎‏ با هادي آلومینیومی و عايق و روکش ‏PVC | 27500/24775 | 1403/03/07 | 1405
268 | کابل متال | کابل | کابل‏ mm²‎‏ 35+16 × ‏‎3 با ولتاژ اسمی ‏‎0.6/1 kV‎‏ با هادي آلومینیومی و عايق و روکش ‏PVC | 27500/24776 | 1403/03/07 | 1405
269 | کابل متال | کابل | کابل‏ mm²‎‏ 70+35 × ‏‎3 با ولتاژ اسمی ‏‎0.6/1 kV‎‏ با هادي آلومینیومی و عايق و روکش ‏PVC | 27500/24777 | 1403/03/07 | 1405
270 | صنایع خیام کابل خراسان | کابل | کابل‏ mm²‎‏ 35+16 × ‏‎3 با ولتاژ اسمی ‏‎0.6/1 kV‎‏ با هادي مسی و عايق و روکش ‏PVC | 27500/25903 | 1403/03/09 | 1405
271 | صنایع خیام کابل خراسان | کابل | کابل ‏‎4mm²‎‏ × 4 با ولتاژ اسمی ‏‎300/500V‎‏ کد 53(607) | 27500/25904 | 1403/03/09 | 1405
272 | صنایع خیام کابل خراسان | کابل | کابل ‏‎6 mm²‎‏ × 5 با ولتاژ اسمی ‏‎450/750V‎‏ کد 71C(607) اتصالات متحرک | 27500/25905 | 1403/03/09 | 1405
273 | صنایع خیام کابل خراسان | کابل | کابل ‏‎16 mm²‎‏ × 4 با ولتاژ اسمی ‏‎300/500V‎‏ و هادی مسی کد 10(607) | 27500/25906 | 1403/03/09 | 1405
274 | کابل سازان یزد | کابل | کابل mm²‎‏ 16 × 4 با ولتاژ اسمی ‏‎0.6/1 kV‎‏ هادي مسی، عايق و روکش ‏PVC | 27500/28785 | 1403/03/20 | 1405
275 | کابل سازان یزد | کابل | کابلmm²‎‏ 16 × 4 با ولتاژ اسمی ‏‎0.6/1 kV‎‏ هادي مسی و عايق XLPE و روکش ‏PVC | 27500/28789 | 1403/03/20 | 1405
276 | کابل سازان یزد | کابل | کابل mm²‎‏ 16 × 4 با ولتاژ اسمی ‏‎0.6/1 kV‎‏ هادي آلومینیومی، عايق و روکش ‏PVC | 27500/28790 | 1403/03/20 | 1405
277 | کابل سازان یزد | کابل | کابل mm²‎‏ 16 × 4 با ولتاژ اسمی ‏‎0.6/1 kV‎‏ هادي آلومینیومی، عايق XLPE و روکش ‏PVC | 27500/28791 | 1403/03/20 | 1405
278 | توسعه برق ایران | کابل | کابل mm²‎‏ 35+16 × 3 با ولتاژ اسمی ‏‎0.6/1 kV‎‏ هادي آلومینیومی، عايق و روکش ‏PVC | 27500/30193 | 1403/03/22 | 1405
279 | توسعه برق ایران | کابل | کابل mm²‎‏ 300 × 1 با ولتاژ اسمی رده ‏‎0.6/1 kV‎‏ با هادي آلومینیومی، عايق و روکش ‏PVC | 27500/30195 | 1403/03/22 | 1405
280 | توسعه برق ایران | کابل | کابل mm²‎‏ 16 × 4 با ولتاژ اسمی ‏‎0.6/1 kV‎‏ هادي آلومینیومی، عايق و روکش ‏PVC | 27500/30205 | 1403/03/22 | 1405
281 | توسعه برق ایران | کابل | كابل ‏‎95 mm2‎‏ × ‏‎1 ردة 0.6/1kV با هادي آلومینیومی و عايق و روكش ‏PVC‏ ‏ | 27500/30206 | 1403/03/22 | 1405
282 | البرز الکتریک نور | کابل | کابل mm2‎‏ 240 × ‏‎1 با ولتاژ اسمی ‏‎0.6/1 kV‎‏ با هادي مسی و عايق و روکش ‏PVC | 27500/35383 | 1403/04/03 | 1405
283 | البرز الکتریک نور | کابل | کابل mm2‎‏ 300× 1 با ولتاژ اسمی ‏‎0.6/1 kV‎‏ با هادي آلومینیومی و عايق XLPE و روکش ‏PVC | 27500/35384 | 1403/04/03 | 1405
284 | البرز الکتریک نور | کابل | کابل mm²‎‏ 35+16 × 3 رده ‏‎0.6/1 kV‎‏ هادي مسی، عايق XLPE و روکش ‏PVC | 27500/35385 | 1403/04/03 | 1405
285 | البرز الکتریک نور | کابل | کابل mm²‎‏ 16 × 4 رده ‏‎0.6/1 kV‎‏ هادي مسی، عايق و روکش ‏PVC (تابیده شده منظم) | 27500/35386 | 1403/04/03 | 1405
286 | کیان کابل یزد | کابل | کابل‏ mm2‎‏ 185+95 × ‏‎3 ردة ‏‎0.6/1 kV‎‏ با هادي آلومینیومی و عايق و روکش ‏PVC | 27500/35998 | 1403/04/04 | 1405
287 | کیان کابل یزد | کابل | کابل mm²‎‏ 300 × 1 رده ‏‎0.6/1 kV‎‏ با هادي آلومینیومی، عايق و روکش ‏PVC | 27500/36001 | 1403/04/04 | 1405
288 | سیم وکابل ستاره یزد | کابل | کابل mm²‎‏ 300 × 1 رده ‏‎0.6/1 kV‎‏ با هادي آلومینیومی، عايق و روکش ‏PVC (تابیده شده منظم) | 27500/36663 | 1403/04/06 | 1405
289 | سیم وکابل ستاره یزد | کابل | کابل mm²‎‏ 120/70 × 3 رده ‏‎0.6/1 kV‎‏ هادي مسی و عايق و روکش ‏PVC | 27500/36664 | 1403/04/06 | 1405
290 | سیم وکابل ستاره یزد | کابل | کابل‏ mm2‎‏ 95+50 × ‏‎3 ردة ‏‎0.6/1 kV‎‏ با هادي آلومینیومی و عايق و روکش ‏PVC (تابیده شده منظم) | 27500/36665 | 1403/04/06 | 1405
291 | سیم وکابل ستاره یزد | کابل | کابل mm²‎‏ 300 × 1 رده ‏‎0.6/1 kV‎‏ با هادي مسی، عايق و روکش ‏PVC | 27500/36666 | 1403/04/06 | 1405
292 | سیم وکابل ستاره یزد | کابل | کابل mm²‎‏ 240+120 × ‏‎3 رده ‏‎0.6/1 kV‎‏ با هادي مسی و عايق و روکش ‏PVC | 27500/36667 | 1403/04/06 | 1405
293 | صنایع کابل‌های تخصصی شیراز (کات کابل) | کابل | کابل mm²‎‏ 95+50 × 3 رده ‏‎0.6/1 kV‎‏ هادي مسی، عايق و روکش ‏PVC | 27500/41026 | 1403/04/17 | 1405
294 | صنایع کابل‌های تخصصی شیراز (کات کابل) | کابل | کابل mm²‎‏ 300 × 1 رده ‏‎0.6/1 kV‎‏ با هادي مسی، عايق و روکش ‏PVC | 27500/41027 | 1403/04/17 | 1405
295 | صنایع کابل‌های تخصصی شیراز (کات کابل) | کابل | کابل mm²‎‏ 16 × 4 رده ‏‎0.6/1 kV‎‏ هادي مسی، عايق و روکش ‏PVC | 27500/41028 | 1403/04/17 | 1405
296 | آلوم کابل کاوه | کابل | کابل mm²‎‏ 300 × 1 رده ‏‎0.6/1 kV‎‏ با هادي آلومینیومی، عايق و روکش ‏PVC | 27500/43071 | 1403/04/20 | 1405
297 | آلوم کابل کاوه | کابل | کابل‏ mm2‎‏ 95+50 × ‏‎3 ردة ‏‎0.6/1 kV‎‏ با هادي آلومینیومی و عايق و روکش ‏PVC | 27500/43072 | 1403/04/20 | 1405
298 | آلوم کابل کاوه | کابل | کابل ‏‎185 mm2‎‏ × ‏‎4‎‏ آرموردار ردة ‏‎0.6/1 kV‎‏ با با هادی آلومینیومی، عایق XLPE و روکش PVC ) | 27500/43074 | 1403/04/20 | 1405
299 | آلوم کابل کاوه | کابل | کابل mm²‎‏ 16 × 4 رده ‏‎0.6/1 kV‎‏ هادي مسی، عايق و روکش ‏PVC | 27500/43077 | 1403/04/20 | 1405
300 | کابل سپهر البرز | کابل | کابل mm²‎‏ 500 × 1 رده ‏‎0.6/1 kV‎‏ با هادي آلومینیومی، عايق و روکش ‏PVC | 27500/43859 | 1403/04/23 | 1405
301 | کابل سپهر البرز | کابل | کابل mm²‎‏ 240+120 × ‏‎3 با ولتاژ اسمی ‏‎0.6/1 kV‎‏ با هادي آلومینیومی و عايق و روکش ‏PVC | 27500/43866 | 1403/04/23 | 1405
302 | کابل سپهر البرز | کابل | کابل‏ mm2‎‏ 95+50 × ‏‎3 با ولتاژ اسمی ‏‎0.6/1 kV‎‏ با هادي آلومینیومی و عايق و روکش ‏PVC | 27500/43867 | 1403/04/23 | 1405
303 | کابل سپهر البرز | کابل | کابل mm²‎‏ 300 × 1 با ولتاژ اسمی رده ‏‎0.6/1 kV‎‏ با هادي آلومینیومی، عايق و روکش ‏PVC | 27500/43872 | 1403/04/23 | 1405
304 | کابل سپهر البرز | کابل | کابل mm²‎‏ 16 × 4 با ولتاژ اسمی ‏‎0.6/1 kV‎‏ هادي آلومینیومی، عايق و روکش ‏PVC | 27500/43878 | 1403/04/23 | 1405
305 | سیم راد سما | کابل | کابل mm²‎‏ 16 × 4 رده ‏‎0.6/1 kV‎‏ هادي آلومینیومی، عايق و روکش ‏PVC | 27500/43751 | 1403/04/23 | 1405
306 | سیم راد سما | کابل | کابل mm²‎‏ 10 × ‏‎4 رده ‏‎0.6/1 kV‎‏ با هادي آلومینیومی و عايق و روکش ‏PVC | 27500/43752 | 1403/04/23 | 1405
307 | سیم راد سما | کابل | کابل mm²‎‏ 300 × 1 رده ‏‎0.6/1 kV‎‏ با هادي آلومینیومی، عايق و روکش ‏PVC | 27500/43753 | 1403/04/23 | 1405
308 | سیم راد سما | کابل | کابل‏ mm2‎‏ 95+50 × ‏‎3 ردة ‏‎0.6/1 kV‎‏ با هادي آلومینیومی و عايق و روکش ‏PVC | 27500/43756 | 1403/04/23 | 1405
309 | سیم راد سما | کابل | کابل mm²‎‏ 95+50 × 3 ردة ‏‎0.6/1 kV‎‏ هادي آلومینیومی، عايق XLPE و روکش ‏PVC | 27500/43764 | 1403/04/23 | 1405
310 | سیم راد سما | کابل | کابل mm²‎‏ 185+95 × 3 ردة ‏‎0.6/1 kV‎‏ هادي آلومینیومی، عايق XLPE و روکش ‏PVC | 27500/43770 | 1403/04/23 | 1405
311 | سیم راد سما | کابل | کابل ‏‎185 mm2‎‏ × ‏‎4‎‏ آرموردار ردة ‏‎0.6/1 kV‎‏ با با هادی آلومینیومی، عایق XLPE و روکش PVC ) | 27500/43779 | 1403/04/23 | 1405
312 | کابل سپهر البرز | کابل | کابل mm²‎‏ 35+16 × 3 رده ‏‎0.6/1 kV‎‏ هادي مسی، عايق و روکش ‏PVC | 27500/43761 | 1403/04/23 | 1405
313 | کابل سپهر البرز | کابل | کابل mm²‎‏ 10 × ‏‎4 رده ‏‎0.6/1 kV‎‏ با هادي مسی و عايق و روکش ‏PVC | 27500/43763 | 1403/04/23 | 1405
314 | کابل سپهر البرز | کابل | کابل mm²‎‏ 16 × 4 با ولتاژ اسمی ‏‎0.6/1 kV‎‏ هادي مسی، عايق و روکش ‏PVC | 27500/43765 | 1403/04/23 | 1405
315 | زر سیم | کابل | کابل mm²‎‏ 16 × 4 رده ‏‎0.6/1 kV‎‏ هادي مسی، عايق و روکش ‏PVC | 27500/43766 | 1403/04/23 | 1405
316 | زر سیم | کابل | کابل mm²‎‏ 35+16 × 3 رده ‏‎0.6/1 kV‎‏ هادي مسی، عايق و روکش ‏PVC | 27500/43767 | 1403/04/23 | 1405
317 | زر سیم | کابل | کابل mm²‎‏ 240 × 1 رده ‏‎0.6/1 kV‎‏ با هادي مسی، عايق و روکش ‏PVC | 27500/43768 | 1403/04/23 | 1405
318 | سیستم کوثر سپاهان (سیم و کابل اختر) | کابل | کابل mm²‎‏ 240 × ‏‎4 رده ‏‎0.6/1 kV‎‏ با هادي آلومینیومی و عايق و روکش ‏PVC | 27500/43915 | 1403/04/23 | 1405
319 | سیستم کوثر سپاهان (سیم و کابل اختر) | کابل | کابل‏ mm²‎‏ 95+50 × ‏‎3 ردة ‏‎0.6/1 kV‎‏ با هادي آلومینیومی و عايق و روکش ‏PVC | 27500/43916 | 1403/04/23 | 1405
320 | سیمکو | کابل | کابل mm²‎‏ 16 × 3 با هادي مسی، عايق و روکش ‏PVC | 27500/43977 | 1403/04/24 | 1405
321 | سیمکو | کابل | کابل قدرت ‏‎1200/200mm²‎‏‎‏ × ‏‎1‎‏ با ولتاژ اسمی 36/63 kV آرموردار (‏‎ با هادی آلومینیومی، عایق XLPE و روکش PE و لایه‌های ضد نفوذ آب ) | 27500/43980 | 1403/04/24 | 1405
322 | تعاونی سیم و کابل دامغان (بهفر) | کابل | کابل مسی mm²‎‏ 16 × 4 (هادی کلاس 2) | 27500/44019 | 1403/04/24 | 1405
323 | تعاونی سیم و کابل دامغان (بهفر) | کابل | کابل مسی mm²‎‏ 35+16 × 3 (هادی کلاس 2) | 27500/44021 | 1403/04/24 | 1405
324 | تعاونی سیم و کابل دامغان (بهفر) | کابل | کابل آلومینیومی mm²‎‏ 35+16 × 3 (هادی کلاس 2) | 27500/44023 | 1403/04/24 | 1405
325 | سیم و کابل گل مازندران | کابل | کابل‏ mm²‎‏ 95+50 × ‏‎3 با ولتاژ اسمی ‏‎0.6/1 kV‎‏ هادي آلومینیومی و عايق و روکش ‏PVC | 27500/44599 | 1403/04/24 | 1405
326 | سیم و کابل گل مازندران | کابل | کابل mm²‎‏ 300 × 1 با ولتاژ اسمی رده ‏‎0.6/1 kV‎‏ با هادي آلومینیومی، عايق و روکش ‏PVC | 27500/44602 | 1403/04/24 | 1405
327 | نیرو کابل زاگرس | کابل | کابل mm²‎‏ 16 × 4 رده ‏‎0.6/1 kV‎‏ با هادي مسی، عايق و روکش ‏PVC | 27500/50522 | 1403/05/10 | 1405
328 | سیم و کابل افلاک الکتریک خراسان | کابل | سیم ‏‎70mm²‎‏ × 1 با ولتاژ اسمی 450/750V‎‏ کد 02(607) | 27500/59247 | 1403/05/30 | 1405
329 | سیم و کابل افلاک الکتریک خراسان | کابل | کابل‏ mm²‎‏ 50+25 × ‏‎3 ردة ‏‎0.6/1kV‎‏، آلومینیومی با عايق و روکش ‏PVC | 27500/59253 | 1403/05/30 | 1405
330 | سیم و کابل افلاک الکتریک خراسان | کابل | کابل mm²‎‏ 16 × 4 رده ‏‎0.6/1 kV‎‏ با هادي مسی، عايق و روکش ‏PVC | 27500/59254 | 1403/05/30 | 1405
331 | سیم و کابل افلاک الکتریک خراسان | کابل | کابل mm²‎‏ 16 × 4 رده ‏‎0.6/1 kV‎‏ هادي آلومینیومی، عايق و روکش ‏PVC | 27500/59257 | 1403/05/30 | 1405
332 | سیم و کابل افلاک الکتریک خراسان | کابل | کابل mm²‎‏ 300 × 1 رده ‏‎0.6/1 kV‎‏ با هادي آلومینیومی، عايق و روکش ‏PVC | 27500/59258 | 1403/05/30 | 1405
333 | سیم و کابل افلاک الکتریک خراسان | کابل | کابل mm²‎‏ 35+16 × 3 رده ‏‎0.6/1 kV‎‏ هادي مسی، عايق و روکش ‏PVC | 27500/59259 | 1403/05/30 | 1405
334 | سیم و کابل افلاک الکتریک خراسان | کابل | کابل آلومینیومی mm2 10 × 2 با کد ISIRI (607) 10 و رده ولتاژی 300/500 V با هادی آلومینیومی و عایق و روکش PVC | 27500/59262 | 1403/05/30 | 1405
335 | سیم و کابل افلاک الکتریک خراسان | کابل | کابل mm²‎‏ 120+70 × 3 با ولتاژ اسمی ‏‎0.6/1 kV‎‏ هادي مسی، عايق و روکش ‏PVC | 27500/59263 | 1403/05/30 | 1405
336 | سیم و کابل افلاک الکتریک خراسان | کابل | کابل mm²‎‏ 150+70 × 3 با ولتاژ اسمی ‏‎0.6/1 kV‎‏ هادي آلومینیومی، عايق و روکش ‏PVC | 27500/59264 | 1403/05/30 | 1405
337 | سیم و کابل امین نیرو شهریار | کابل | کابل mm²‎‏ 16 × 4 رده ‏‎0.6/1 kV‎‏ با هادي مسی، عايق و روکش ‏PVC (تابیده شده منظم) | 27500/59294 | 1403/05/30 | 1405
338 | سیم و کابل امین نیرو شهریار | کابل | کابل mm²‎‏ 35+16 × 3 رده ‏‎0.6/1 kV‎‏ با هادي مسی، عايق و روکش ‏PVC (تابیده شده منظم) | 27500/59296 | 1403/05/30 | 1405
339 | سیم و کابل افلاک الکتریک خراسان | کابل | کابل mm²‎‏ 240 × 1 با ولتاژ اسمی ‏‎0.6/1 kV‎‏ هادي مسی، عايق و روکش ‏PVC | 27500/59298 | 1403/05/30 | 1405
340 | کابل مسین | کابل | کابل mm²‎‏ 16 × 4 رده ‏‎0.6/1 kV‎‏ با هادي مسی، عايق و روکش ‏PVC | 27500/62296 | 1403/06/06 | 1405
341 | الکترو سیم هدایت | سیم | سیم mm²‎‏ 16 × 1 با ولتاژ اسمی ‏‎450/750 kV‎‏، هادي مسی، عايق و روکش ‏PVC | 27500/62297 | 1403/06/06 | 1405
342 | نیرو کابل البرز | کابل | کابل mm²‎‏ 16 × 4 رده ‏‎0.6/1 kV‎‏ با هادي مسی، عايق و روکش ‏PVC | 27500/62303 | 1403/06/06 | 1405
343 | نیرو کابل البرز | کابل | کابل mm²‎‏ 35+16 × 3 رده ‏‎0.6/1 kV‎‏ با هادي آلومینیومی، عايق و روکش ‏PVC | 27500/62304 | 1403/06/06 | 1405
344 | الکترو سیم هدایت | کابل | کابل ‏‎6/6 mm²‎‏ × ‏‎1 با ولتاژ اسمی ‏‎0.6/1 kV‎‏ هادی مسی قلع اندود، عایق XLPE و روکش PVC | 27500/62306 | 1403/06/06 | 1405
345 | الکترو سیم هدایت | کابل | کابل mm²‎‏ 16 × 4 با ولتاژ اسمی ‏‎450/750 kV‎‏، هادي مسی، عايق و روکش ‏PVC | 27500/62307 | 1403/06/06 | 1405
346 | الکترو سیم هدایت | کابل | کابل mm²‎‏ 16 × 4 با ولتاژ اسمی‏‎0.6/1 kV‎‏ ، هادي مسی، عايق و روکش ‏PVC | 27500/62309 | 1403/06/06 | 1405
347 | آلفا صنعت پارس | کابل | کابل‏ mm²‎‏ 95+50 × ‏‎3 رده ‏‎0.6/1 kV‎‏ با هادي آلومینیومی و عايق و روکش ‏PVC | 27500/62424 | 1403/06/06 | 1405
348 | آلفا صنعت پارس | کابل | کابل mm²‎‏ 16 × 4 رده ‏‎0.6/1 kV‎‏ با هادي آلومینیومی، عايق و روکش ‏PVC | 27500/62425 | 1403/06/06 | 1405
349 | آلفا صنعت پارس | کابل | کابل mm²‎‏ 500 ×1 رده ‏‎0.6/1 kV‎‏ با هادي آلومینیومی، عايق و روکش ‏PVC | 27500/62426 | 1403/06/06 | 1405
350 | آلفا صنعت پارس | کابل | کابل mm²‎‏ 300 ×1 رده ‏‎0.6/1 kV‎‏ با هادي آلومینیومی، عايق و روکش ‏PVC | 27500/62428 | 1403/06/06 | 1405
351 | تولیدی و صنعتی کابلسازان | کابل | کابل mm²‎‏ 35 × 3 رده ‏‎0.6/1 kV‎‏ با هادي مسی، عايق و روکش ‏PVC | 27500/62429 | 1403/06/06 | 1405
352 | تولیدی و صنعتی کابلسازان | کابل | کابل mm²‎‏ 16 × 3 رده ‏‎0.6/1 kV‎‏ با هادي مسی، عايق و روکش ‏PVC | 27500/62431 | 1403/06/06 | 1405
353 | سیم و کابل آذر تبریز | کابل | کابل mm²‎‏ 16 × 4 رده ‏‎0.6/1 kV‎‏ با هادي مسی، عايق و روکش ‏PVC | 27500/62432 | 1403/06/06 | 1405
354 | سیم و کابل آذر تبریز | کابل | کابل mm²‎‏ 25+16 × 3 رده ‏‎0.6/1 kV‎‏ با هادي مسی، عايق و روکش ‏PVC | 27500/62433 | 1403/06/06 | 1405
355 | دانش بنیان پویا نیرو | سیم | سیم محافظ فولادی AW تابیده شده 7 No.8 | 27500/67014 | 1403/06/17 | 1405
356 | دانش بنیان پویا نیرو | سیم | سیم محافظ فولادی AW تابیده شده 7 No.6 | 27500/67020 | 1403/06/17 | 1405
357 | سیم و کابل ابهر | کابل | کابل ‏‎150+25mm²‎‏‎‏ × 3 آرموردار با ولتاژ اسمی (36)kV 18/30 با هادی مسی، عایق XLPE و روکش PVC | 27500/70279 | 1403/06/24 | 1405
358 | تولیدی و صنعتی بافه سیم گلستان | کابل | کابل‏ mm²‎‏ 95+50 × ‏‎3 رده ‏‎0.6/1 kV‎‏ با هادي مسی و عايق و روکش ‏PVC | 27500/70280 | 1403/06/24 | 1405
359 | تولیدی و صنعتی بافه سیم گلستان | کابل | کابل‏ mm²‎‏ 95+50 × ‏‎3 رده ‏‎0.6/1 kV‎‏ با هادي آلومینیومی و عايق و روکش ‏PVC | 27500/70281 | 1403/06/24 | 1405
360 | تولیدی و صنعتی بافه سیم گلستان | کابل | کابل mm²‎‏ 16 × 4 (تابیده شده منظم) رده ‏‎0.6/1 kV‎‏ با هادي مسی، عايق و روکش ‏PVC | 27500/70283 | 1403/06/24 | 1405
361 | تولیدی و صنعتی بافه سیم گلستان | کابل | کابل mm²‎‏ 2/5 × 2 و 300/500V | 27500/70284 | 1403/06/24 | 1405
362 | تعاونی سیم و کابل دامغان (بهفر) | کابل | کابل ‏‎400mm²‎‏‎‏ × 1 با ولتاژ اسمی ‏‎0.6/1 kV‎‏ هادی آلومینیومی، عایق XLPE و روکش PVC | 27500/70360 | 1403/06/25 | 1405
363 | تعاونی سیم و کابل دامغان (بهفر) | کابل | کابل ‏‎240mm²‎‏‎‏ × 1 با ولتاژ اسمی ‏‎0.6/1 kV‎‏ هادی آلومینیومی، عایق XLPE و روکش PVC | 27500/70361 | 1403/06/25 | 1405
364 | پرند الکتریک تابان (سیم و کابل ساوه) | کابل | کابل mm²‎‏ 16 × 4 با ولتاژ اسمی ‏‎0.6/1 kV‎‏ با هادي مسی، عايق و روکش ‏PVC | 27500/71185 | 1403/06/26 | 1405
365 | پرند الکتریک تابان (سیم و کابل ساوه) | کابل | کابل‏ mm²‎‏ 35+16 × ‏‎3 با ولتاژ اسمی‏‎0.6/1 kV‎‏ هادي مسی و عايق و روکش ‏PVC | 27500/71186 | 1403/06/26 | 1405
366 | پرند الکتریک تابان (سیم و کابل ساوه) | کابل | کابل‏ mm²‎‏ 35+16 × ‏‎3 رده ‏‎0.6/1 kV‎‏ با هادي آلومینیومی و عايق و روکش ‏PVC | 27500/71188 | 1403/06/26 | 1405
367 | کابل باختر | کابل | کابل‏ mm²‎‏ 10+10 × ‏‎3 رده ‏‎0.6/1 kV‎‏ با هادي مسی و عايق و روکش ‏PVC | 27500/73283 | 1403/07/01 | 1405
368 | کابل باختر | کابل | کابل mm²‎‏ 16 × 4 رده ‏‎0.6/1 kV‎‏ با هادي مسی، عايق و روکش ‏PVC | 27500/73284 | 1403/07/01 | 1405
369 | کابل باختر | کابل | کابل‏ mm²‎‏ 95+50 × ‏‎3 رده ‏‎0.6/1 kV‎‏ با هادي مسی و عايق و روکش ‏PVC | 27500/73285 | 1403/07/01 | 1405
370 | ماهان کابل امیر | کابل | کابل mm²‎‏ 300 ×1 با ولتاژ اسمی ‏‎0.6/1 kV‎‏ هادي مسی،عایق XLPE و روکش ‏PVC | 27500/79722 | 1403/07/16 | 1405
371 | ماهان کابل امیر | کابل | کابل mm²‎‏ 16 × 4 با ولتاژ اسمی ‏‎0.6/1 kV‎ هادي مسی، عايق XLPE و روکش ‏PVC | 27500/79723 | 1403/07/16 | 1405
372 | ماهان کابل امیر | کابل | کابل mm²‎‏ 500 ×1 با ولتاژ اسمی ‏‎0.6/1 kV‎‏ هادي آلومینیومی،عایق و روکش ‏PVC | 27500/79725 | 1403/07/16 | 1405
373 | ماهان کابل امیر | کابل | کابل‏ mm²‎‏ 240+120 × ‏‎3 با ولتاژ اسمی‏‎0.6/1 kV‎ هادي آلومینیومی و عايق XLPE و روکش ‏PVC | 27500/79726 | 1403/07/16 | 1405
374 | ماهان کابل امیر | کابل | کابل mm²‎‏ 300 ×1 با ولتاژ اسمی ‏‎0.6/1 kV‎‏ هادي آلومینیومی،عایق XLPE و روکش ‏PVC | 27500/79728 | 1403/07/16 | 1405
375 | ماهان کابل امیر | کابل | کابل mm²‎‏ 16 × 4 با ولتاژ اسمی ‏‎0.6/1 kV‎ هادي آلومینیومی، عايق و روکش ‏PVC | 27500/79730 | 1403/07/16 | 1405
376 | ماهان کابل امیر | کابل | کابل‏ mm²‎‏ 95+50 × ‏‎3 با ولتاژ اسمی ‏‎0.6/1 kV‎‏ با هادي آلومینیومی و عايق و روکش ‏PVC | 27500/79731 | 1403/07/16 | 1405
377 | صنایع کابلسازی افق البرز | کابل | کابل mm²‎‏ 185 × 4 آرموردار ردة 0.6/1kV با هادی آلومینیومی، عایق XLPE و روکش PVC | 27500/80311 | 1403/07/16 | 1405
378 | صنایع کابلسازی افق البرز | کابل | کابل mm²‎‏ 16 × 4 رده ‏‎0.6/1 kV‎‏ با هادي مسی، عايق و روکش ‏PVC | 27500/80313 | 1403/07/16 | 1405
379 | صنایع کابلسازی افق البرز | کابل | کابل mm²‎‏ 400 × 1 ردة 0.6/1kV با هادی آلومینیومی و عایق و روکش PVC | 27500/80318 | 1403/07/16 | 1405
380 | صنایع کابلسازی افق البرز | کابل | کابل‏ mm²‎‏ 95+50 × ‏‎3 رده ‏‎0.6/1 kV‎‏ با هادي مسی و عايق و روکش ‏PVC | 27500/80319 | 1403/07/16 | 1405
381 | صنایع کابلسازی افق البرز | کابل | کابل mm²‎‏ 300 ×1 رده ‏‎0.6/1 kV‎‏ با هادي مسی، عايق و روکش ‏PVC | 27500/80322 | 1403/07/16 | 1405
382 | صنایع کابلسازی افق البرز | کابل | کابل‏ mm²‎‏ 120+70 × ‏‎3 رده ‏‎0.6/1 kV‎‏ با هادي مسی و عايق و روکش ‏PVC | 27500/80324 | 1403/07/16 | 1405
383 | صنایع کابلسازی افق البرز | کابل | کابل mm²‎‏ 16 × 4 ردة ‏‎0.6/1 kV‎ با هادي آلومینیومی، عايق و روکش ‏PVC | 27500/80331 | 1403/07/16 | 1405
384 | صنایع کابلسازی افق البرز | کابل | کابل mm²‎‏ 185+25 × ‏‎1 آرموردار با ولتاژ اسمی (24)20kV‎‏/12هادی آلومینیومی، عایقXLPE و روکش PVC | 27500/80332 | 1403/07/16 | 1405
385 | صنایع کابلسازی افق البرز | کابل | کابل mm²‎‏ 300+25 × 1 ردة 18/30kV با عایق XLPE، روکش PVC، هادی مسی و بدون آرمور | 27500/80333 | 1403/07/16 | 1405
386 | صنایع کابلسازی افق البرز | کابل | کابل‏ mm²‎‏ 95+50 × ‏‎3 رده ‏‎0.6/1 kV‎‏ با هادي آلومینیومی و عايق و روکش ‏PVC | 27500/80336 | 1403/07/16 | 1405
387 | سیم و کابل جهان شاهین نوین با برند سیم و کابل جهان شینا نوین | کابل | کابل‏ mm²‎‏ 240+120 × ‏‎3 رده ‏‎0.6/1 kV‎‏ با هادي مسی و عايق و روکش ‏PVC | 27500/86787 | 1403/07/30 | 1405
388 | سیم و کابل جهان شاهین نوین با برند سیم و کابل جهان شینا نوین | کابل | کابل‏ mm²‎‏ 95+50 × ‏‎3 رده ‏‎0.6/1 kV‎‏ با هادي مسی و عايق و روکش ‏PVC | 27500/86788 | 1403/07/30 | 1405
389 | سیم و کابل جهان شاهین نوین با برند سیم و کابل جهان شینا نوین | کابل | کابل mm²‎‏ 16 × 4 رده ‏‎0.6/1 kV‎‏ با هادي مسی، عايق و روکش ‏PVC | 27500/86789 | 1403/07/30 | 1405
390 | سیم و کابل شیرکوه | کابل | کابل‏ mm²‎‏ 95+50 × ‏‎3 با ولتاژ اسمی ‏‎0.6/1 kV‎‏ با هادي آلومینیومی و عايق و روکش ‏PVC | 27500/88823 | 1403/08/05 | 1405
391 | سیم و کابل دراک ایرانیان | کابل | کابل mm²‎‏ 16 × 4 با ولتاژ اسمی ‏‎0.6/1 kV‎‏ با هادي مسی افشان، عايق و روکش ‏PVC | 27500/90590 | 1403/08/08 | 1405
392 | سیم و کابل یزد | کابل | کابل mm²‎‏ 240 × 1 رده ‏‎0.6/1 kV‎‏ با هادي مسی، عايق و روکش ‏PVC | 27500/90842 | 1403/08/09 | 1405
393 | سیم و کابل یزد | کابل | کابل mm²‎‏ 500+35 × ‏‎1 آرموردار با ولتاژ اسمی (36)30kV‎‏/ 18هادی آلومینیومی، عایقXLPE و روکش PVC | 27500/90849 | 1403/08/09 | 1405
394 | سیم و کابل یزد | کابل | کابل mm²‎‏ 16 × 4 رده ‏‎0.6/1 kV‎‏ آرموردار با هادي مسی، عايق و روکش ‏PVC | 27500/90850 | 1403/08/09 | 1405
395 | سیم و کابل یزد | کابل | کابل mm²‎‏ 16 × 4 رده ‏‎0.6/1 kV‎‏ آرموردار با هادي آلومینیومی، عايق و روکش ‏PVC | 27500/90852 | 1403/08/09 | 1405
396 | سیم و کابل یزد | کابل | کابل‏ mm²‎‏ 95+50 × ‏‎3 رده ‏‎0.6/1 kV‎‏ آرموردار با هادي آلومینیومی و عايق و روکش ‏PVC | 27500/90856 | 1403/08/09 | 1405
397 | سیم و کابل یزد | کابل | کابل mm²‎‏ 240 × 1 رده ‏‎0.6/1 kV‎‏ با هادي آلومینیومی، عايق و روکش ‏PVC | 27500/90859 | 1403/08/09 | 1405
398 | سیم و کابل یزد | کابل | کابل mm²‎‏ 300 ×1 رده ‏‎0.6/1 kV‎‏ آرموردار با هادي آلومینیومی، عايق و روکش ‏PVC | 27500/90860 | 1403/08/09 | 1405
399 | سیم و کابل ستاره یزد | کابل | کابل‏ mm²‎‏ 16+16 × ‏‎4 دارای شیلد و آرمور با ولتاژ اسمی ‏‎0.6/1 kV‎‏ هادي مسی و عايق و روکش ‏PVC | 27500/91039 | 1403/08/09 | 1405
400 | سیم و کابل ستاره یزد | کابل | کابل‏ mm²‎‏ 95+50 × ‏‎3 رده ‏‎0.6/1 kV‎‏ با هادي آلومینیومی و عايق XLPE،و روکش ‏PVC | 27500/91040 | 1403/08/09 | 1405
401 | سیم و کابل ستاره یزد | کابل | کابل‏ mm²‎‏ 240+120 × ‏‎3 ولتاژ اسمی ‏‎0.6/1 kV‎‏ با هادي آلومینیومی و عايق و روکش ‏PVC | 27500/91043 | 1403/08/09 | 1405
402 | سیم و کابل ستاره یزد | کابل | کابل‏ mm²‎‏ 95+50 × ‏‎3 با ولتاژ اسمی ‏‎0.6/1 kV‎‏ با هادي مسی و عايق و روکش ‏PVC | 27500/91044 | 1403/08/09 | 1405
403 | سیم و کابل ستاره یزد | کابل | کابل mm²‎‏ 16 × 4 با ولتاژ اسمی ‏‎0.6/1 kV‎‏ با هادي مسی، عايق و روکش ‏PVC | 27500/91054 | 1403/08/09 | 1405
404 | سیم و کابل ستاره یزد | کابل | کابل mm²‎‏ 16 × 4 با ولتاژ اسمی ‏‎0.6/1 kV‎‏ با هادي آلومینیومی، عايق و روکش ‏PVC | 27500/91055 | 1403/08/09 | 1405
405 | سیم و کابل ستاره یزد | کابل | کابل mm²‎‏ 16 × 4 با ولتاژ اسمی ‏‎0.6/1 kV‎‏ با هادي آلومینیومی، عايق XLPE و روکش ‏PVC | 27500/91059 | 1403/08/09 | 1405
406 | سیم و کابل ستاره یزد | کابل | کابل mm²‎‏ 300 ×1 با ولتاژ اسمی ‏‎0.6/1 kV‎‏ با هادي آلومینیومی، عايق XLPE و روکش ‏PVC | 27500/91060 | 1403/08/09 | 1405
407 | تولیدی سیم و کابل شاهین | کابل | کابل mm²‎‏ 500 ×1 رده ‏‎0.6/1 kV‎‏ با هادي آلومینیومی، عايق و روکش ‏PVC | 27500/97878 | 1403/08/23 | 1405
408 | تولیدی سیم و کابل شاهین | کابل | کابل mm²‎‏ 16 × 4 رده ‏‎0.6/1 kV‎‏ با هادي آلومینیومی، عايق و روکش ‏PVC | 27500/97879 | 1403/08/23 | 1405
409 | سیم و کابل اصفهان | کابل | کابل mm²‎‏ 16 × 4 با ولتاژ اسمی ‏‎0.6/1 kV‎‏ با هادي مسی، عايق و روکش ‏PVC | 27500/99721 | 1403/08/28 | 1405
410 | کیان کابل یزد | کابل | کابل mm²‎‏ 185+95 × ‏‎3 رده 0.6/1kV، با هادی مسی، عایق و روکش PVC | 27500/103541 | 1403/09/05 | 1405
411 | کیان کابل یزد | کابل | کابل mm²‎‏ 300 × 1 رده ‏‎0.6/1 kV‎‏ با هادي مسی، عايق و روکش ‏PVC | 27500/103542 | 1403/09/05 | 1405
412 | کیان کابل یزد | کابل | کابل‏ mm²‎‏ 95+50 × ‏‎3 رده ‏‎0.6/1 kV‎‏ با هادي مسی و عايق و روکش ‏PVC | 27500/103544 | 1403/09/05 | 1405
413 | کیان کابل یزد | کابل | کابل mm²‎‏ 16 × 4 رده ‏‎0.6/1 kV‎‏ با هادي مسی، عايق و روکش ‏PVC | 27500/103546 | 1403/09/05 | 1405
414 | همگام صنعتی الکتریک خراسان | کابل | کابل mm²‎‏ 300 × 1 رده ‏‎0.6/1 kV‎‏ با هادي مسی، عايق و روکش ‏PVC | 27500/106123 | 1403/09/11 | 1405
415 | همگام صنعتی الکتریک خراسان | کابل | کابل‏ mm²‎‏ 240+120 × ‏‎3 رده ‏‎0.6/1 kV‎‏ با هادي مسی و عايق و روکش ‏PVC | 27500/106126 | 1403/09/11 | 1405
416 | همگام صنعتی الکتریک خراسان | کابل | کابل mm²‎‏ 16 × 4 رده ‏‎0.6/1 kV‎‏ با هادي مسی، عايق و روکش ‏PVC | 27500/106127 | 1403/09/11 | 1405
417 | همگام صنعتی الکتریک خراسان | کابل | کابل‏ mm²‎‏ 95+50 × ‏‎3 رده ‏‎0.6/1 kV‎‏ با هادي مسی و عايق و روکش ‏PVC | 27500/106128 | 1403/09/11 | 1405
418 | صنایع سیم و کابل مشهد | کابل | كابل ‏‎16 mm²‎‏ × ‏‎4‎‏ ردة ‏‎0.6/1 kV‎‏ با هادي آلومينيومي و عايق و روكش ‏PVC | 27500/106486 | 1403/09/11 | 1405
419 | صنایع سیم و کابل مشهد | کابل | كابل ‏‎95+50 mm²‎‏ × ‏‎3‎‏ ردة ‏‎0.6/1 kV‎‏ با هادي مسي و عايق و روكش ‏PVC | 27500/106487 | 1403/09/11 | 1405
420 | صنایع سیم و کابل مشهد | کابل | کابل ‏‎300 mm²‎‏ × ‏‎1‎‏ ردة ‏‎0.6/1 kV‎‏ با هادی مسی و عایق و روکش ‏PVC‏ | 27500/106488 | 1403/09/11 | 1405
421 | صنایع سیم و کابل مشهد | کابل | كابل ‏‎16 mm²‎‏ × ‏‎4‎‏ ردة 0.6/1kVبا هادي مسي و عايق و روكش ‏PVC‏ ‏ | 27500/106489 | 1403/09/11 | 1405
422 | صنایع سیم و کابل مشهد | کابل | كابل ‏‎240+120 mm²‎‏ × ‏‎3‎‏ ردة ‏‎0.6/1 kV‎‏ با هادي مسی و عايق و روكش ‏PVC | 27500/106490 | 1403/09/11 | 1405
423 | صنایع سیم و کابل مشهد | کابل | كابل ‏‎240+120 mm²‎‏ × ‏‎3‎‏ ردة ‏‎0.6/1 kV‎‏ با هادي آلومینیومی و عايق و روكش ‏PVC | 27500/106491 | 1403/09/11 | 1405
424 | صنایع سیم و کابل مشهد | کابل | كابل ‏‎185/25 mm²‎‏ × ‏‎1‎‏ ردة 12/20kV‎‏ آرموردار با هادي آلومينيومي ، عايق XLPE و روكش ‏PVC | 27500/106492 | 1403/09/11 | 1405
425 | صنایع سیم و کابل مشهد | کابل | كابل ‏‎185 mm²‎‏ × ‏‎4‎‏ آرموردار ردة ‏‎0.6/1 kV‎‏ با هادي آلومينيومي ، عايق XLPE و روكش ‏PVC | 27500/106495 | 1403/09/11 | 1405
426 | سیم و کابل کاوه تک | کابل | کابل mm²‎‏ 16 × 4 رده ‏‎0.6/1 kV‎‏ با هادي مسی، عايق و روکش ‏PVC | 27500/110409 | 1403/09/19 | 1405
427 | سیم و کابل آذر مسین تبریز | کابل | كابل ‏‎16 mm²‎‏ × ‏‎4‎‏ ردة ‏‎0.6/1 kV‎‏ با هادي آلومينيومي و عايق و روكش ‏PVC | 27500/110635 | 1403/09/20 | 1405
428 | سیم و کابل آذر مسین تبریز | کابل | کابل mm²‎‏ 50 × 1 رده ‏‎0.6/1 kV‎‏ با هادي مسی، عايق و روکش ‏PVC | 27500/110636 | 1403/09/20 | 1405
429 | سیم و کابل آذر مسین تبریز | کابل | كابل mm²‎‏ ‏‎1× 2/5 ردة 450/750V ‎‏ با کد 02 (607) ISIRI | 27500/110637 | 1403/09/20 | 1405
430 | تعاونی سیم و کابل دامغان (بهفر) | کابل | کابل‏ mm²‎‏ 50+25 × ‏‎3 با ولتاژ اسمی ‏‎0.6/1 kV‎‏ هادي مسی و عايق و روکش ‏PVC | 27500/111568 | 1403/09/24 | 1405
431 | تعاونی سیم و کابل دامغان (بهفر) | کابل | کابل‏ mm²‎‏ 70+35 × ‏‎3 با ولتاژ اسمی ‏‎0.6/1 kV‎‏ هادي آلومینیومی، عايق XLPE،و روکش ‏PVC | 27500/111574 | 1403/09/24 | 1405
432 | کارا کابل ایوان | کابل | کابل mm2‎‏ 300× 1 با ولتاژ اسمی ‏‎0.6/1 kV‎‏، هادي آلومینیومی و عايق XLPE و روکش ‏PVC | 27500/115311 | 1403/10/04 | 1405
433 | کارا کابل ایوان | کابل | کابل mm2‎‏ 95+50× 3 با ولتاژ اسمی ‏‎0.6/1 kV‎‏ با هادي آلومینیومی و عايق XLPE و روکش ‏PVC | 27500/115312 | 1403/10/04 | 1405
434 | کارا کابل ایوان | کابل | کابل mm2‎‏ 35+16× 3 با ولتاژ اسمی ‏‎0.6/1 kV‎‏ با هادي آلومینیومی و عايق XLPE و روکش ‏PVC | 27500/115314 | 1403/10/04 | 1405
435 | کارا کابل ایوان | کابل | کابل mm2‎‏ 16× 4 با ولتاژ اسمی ‏‎0.6/1 kV‎‏ با هادي آلومینیومی و عايق XLPE و روکش ‏PVC | 27500/115317 | 1403/10/04 | 1405
436 | کارا کابل ایوان | کابل | کابل mm2‎‏ 35+16× 3 با ولتاژ اسمی ‏‎0.6/1 kV‎‏ با هادي مسی و عايق و روکش ‏PVC | 27500/115318 | 1403/10/04 | 1405
437 | کارا کابل ایوان | کابل | کابل mm2‎‏ 16× 4 با ولتاژ اسمی ‏‎0.6/1 kV‎‏ با هادي مسی و عايق و روکش ‏PVC | 27500/115320 | 1403/10/04 | 1405
438 | سیمکان فارس | کابل | كابل ‏‎150+70mm²‎‏ × ‏‎3‎‏ ردة ‏‎0.6/1 kV‎‏ با هادي آلومينيومي و عايق و روكش ‏PVC | 27500/120397 | 1403/10/17 | 1405
439 | سیمکان فارس | کابل | كابل ‏‎95+50mm²‎‏ × ‏‎3‎‏ ردة ‏‎0.6/1 kV‎‏ با هادي آلومينيومي و عايق و روكش ‏PVC | 27500/120402 | 1403/10/17 | 1405
440 | آذر سیم ماهان | کابل | کابل mm2‎‏ 35+16× 3 رده ‏‎0.6/1 kV‎‏ با هادي آلومینیومی و عايق و روکش ‏PVC | 27500/120578 | 1403/10/17 | 1405
441 | آذر سیم ماهان | کابل | كابل ‏‎16 mm²‎‏ × ‏‎4‎‏ ردة ‏‎0.6/1 kV‎‏ با هادي آلومينيومي و عايق و روكش ‏PVC | 27500/120579 | 1403/10/17 | 1405
442 | آذر سیم ماهان | کابل | سیم mm2‎‏ 2.5 × 1 رده 450/750V با کد 02(607)ISIRI | 27500/120580 | 1403/10/17 | 1405
443 | سیم و کابل مازند طبرستان (مسکات) | کابل | کابل mm2‎‏ 35+16× 3 با ولتاژ اسمی ‏‎0.6/1 kV‎‏ هادي مسی و عايق و روکش ‏PVC | 27500/120923 | 1403/10/17 | 1405
444 | صنایع شایان سیمکان | کابل | كابل ‏‎185 mm²‎‏ × ‏‎4‎‏ ردة ‏‎0.6/1 kV‎‏ با هادي آلومينيومي و عايق و روكش ‏PVC | 27500/121324 | 1403/10/18 | 1405
445 | صنایع شایان سیمکان | کابل | كابلmm²‎‏ ‏‎95/50 × ‏‎3‎‏ ردة ‏‎0.6/1 kV‎‏ با هادي آلومينيومي و عايق و روكش ‏PVC | 27500/121325 | 1403/10/18 | 1405
446 | صنایع شایان سیمکان | کابل | كابل mm²‎‏‏‎95/50 × ‏‎3‎‏ ردة ‏‎0.6/1 kV‎‏ با هادي مسی و عايق و روكش ‏PVC | 27500/121326 | 1403/10/18 | 1405
447 | صنایع شایان سیمکان | کابل | كابل ‏‎240/120 mm²‎‏ × ‏‎3‎‏ ردة ‏‎0.6/1 kV‎‏ با هادي مسی و عايق و روكش ‏PVC | 27500/121327 | 1403/10/18 | 1405
448 | صنایع شایان سیمکان | کابل | کابل mm²‎‏ 120 × 1 رده ‏‎0.6/1 kV‎‏ با هادي مسی، عايق و روکش ‏PVC | 27500/121328 | 1403/10/18 | 1405
449 | صنایع شایان سیمکان | کابل | کابل mm²‎‏ 50 × 1 رده ‏‎0.6/1 kV‎‏ با هادي مسی، عايق و روکش ‏PVC | 27500/121329 | 1403/10/18 | 1405
450 | کابل صائب | کابل | کابل ‏ mm2‎‏ 70+35 × ‏‎3‎‏ ردة ‏‎0.6/1 kV‎‏ با هادي آلومینیومی ، عايق XLPE و روکش ‏PVC | 27500/121462 | 1403/10/18 | 1405
451 | کابل صائب | کابل | کابل ‏ mm2‎‏ 70+35 × ‏‎3‎‏ ردة ‏‎0.6/1 kV‎‏ با هادي آلومینیومی و عايق و روکش ‏PVC | 27500/121463 | 1403/10/18 | 1405
452 | کابل صائب | کابل | كابل mm2‎‏ 16 × ‏‎4‎‏ ردۀ ‏‎0.6/1 kV‎‏ با هادي مسی و عايق و روكش ‏PVC | 27500/121464 | 1403/10/18 | 1405
453 | کابل صائب | کابل | كابل mm2‎‏ 35+16 × ‏‎3‎‏ ردۀ ‏‎0.6/1 kV‎‏ با هادي مسی، عايق و روكش ‏PVC | 27500/121465 | 1403/10/18 | 1405
454 | تولیدی سیم و کابل سهند | کابل | سیم mm2‎‏ 16 × 1 رده 450/750V با کد 01(607)ISIRI با هادي آلومینیومی و عايق و روکش ‏PVC/C | 27500/121484 | 1403/10/18 | 1405
455 | تولیدی سیم و کابل سهند | کابل | سیم mm2‎‏ 16 × ‏‎4‎‏ رده 300/500V با کد 01(607)ISIRI با هادي مسی و عايق و روکش ‏PVC | 27500/121500 | 1403/10/18 | 1405
456 | تولیدی سیم و کابل سهند | کابل | سیم mm2‎‏ 25+16 × ‏‎3‎‏ رده kV‎‏0.6/1 با هادي آلومینیومی و عايق و روکش ‏PVC/ST1 | 27500/121501 | 1403/10/18 | 1405
457 | تولیدی سیم و کابل سهند | کابل | كابل mm2‎‏ 16 × ‏‎4‎‏ ردۀ ‏‎0.6/1 kV‎‏ با هادي مسی و عايق و روكش ‏PVC | 27500/121502 | 1403/10/18 | 1405
458 | سیم و کابل لیاء قزوین | کابل | کابل قدرت mm2‎‏ 35+16× 3 رده ‏‎0.6/1 kV‎‏ با هادي مسی و عايق و روکش ‏PVC | 27500/124869 | 1403/10/29 | 1405
459 | سیم و کابل لیاء قزوین | کابل | كابل قدرت ‏‎16 mm2‎‏ × ‏‎4‎‏ ردة 0.6/1kVبا هادي مسي و عايق و روكش ‏PVC‏ ‏ | 27500/124871 | 1403/10/29 | 1405
460 | کابل متال | کابل | كابل mm2‎‏ 25× 1 با ولتاژ اسمی 0.6/1kV هادي مسي و عايق و روكش ‏PVC‏ ‏ | 27500/126344 | 1403/11/01 | 1405
461 | کیمیا کابل اردستان (لادر) | کابل | كابل mm2‎‏ 16 × ‏‎4‎‏ با ولتاژ اسمی 0.6/1kV، با هادي مسی افشان، عايق PVC و روكش PVC | 27500/130265 | 1403/11/10 | 1405
462 | سیم و کابل یزد | کابل | کابل قدرت mm²‎‏ ‏‎800/50× ‏‎1‎‏ با ولتاژ اسمی 36/63kVآرموردار، با هادی مسی، عایق XLPE و روکش PVC | 27500/131086 | 1403/11/13 | 1405
463 | سیم و کابل مسین | کابل | كابل ‏‎240+120 mm2‎‏ × ‏‎3‎‏ آرموردار با ولتاژ اسمی ‏‎0.6/1 kV‎‏ با هادي آلومینیومی، عايق XLPE و روكش ‏PVC | 27500/131121 | 1403/11/14 | 1405
464 | راجین کابل پارسیان | کابل | كابل mm2‎‏ 16 × ‏‎4‎‏ ولتاژ اسمی ‏‎0.6/1 kV‎‏ ، هادي آلومینیومی، عايق ‏PVC و روكش ‏PVC | 27500/131690 | 1403/11/14 | 1405
465 | صنایع کابل باختر ایرانیان (باختران کابل ایرانیان) | کابل | كابل ‏‎70+35 mm2‎‏ × ‏‎3‎‏ ردة ‏‎0.6/1 kV‎‏ با هادي آلومينيومي ، عايق XLPE و روكش ‏PVC | 27500/131691 | 1403/11/14 | 1405
466 | صنایع کابل باختر ایرانیان (باختران کابل ایرانیان) | کابل | كابل ‏‎70+35 mm2‎‏ × ‏‎3‎‏ ردة ‏‎0.6/1 kV‎‏ با هادي مسي و عايق ‏PVC و روكش ‏PVC | 27500/131692 | 1403/11/14 | 1405
467 | صنایع کابل باختر ایرانیان (باختران کابل ایرانیان) | کابل | كابل ‏‎240+120 mm2‎‏ × ‏‎3‎‏ ردة ‏‎0.6/1 kV‎‏ با هادي مسی و عايق ‏PVC و روكش ‏PVC | 27500/131695 | 1403/11/14 | 1405
468 | صنایع کابل باختر ایرانیان (باختران کابل ایرانیان) | کابل | کابل mm2‎‏ 240+120× 3 با ولتاژ اسمی ‏‎0.6/1 kV‎‏ با هادي آلومینیومی و عايق XLPE و روکش ‏PVC | 27500/131698 | 1403/11/14 | 1405
469 | راجین کابل پارسیان | کابل | كابل mm2‎‏ 16 × ‏‎4‎‏ ولتاژ اسمی ‏‎0.6/1 kV‎‏ ، هادي مسی، عايق ‏PVC و روكش ‏PVC | 27500/131699 | 1403/11/14 | 1405
470 | صنایع کابل باختر ایرانیان (باختران کابل ایرانیان) | کابل | كابل ‏‎16 mm2‎‏ × ‏‎4‎‏ ردة ‏‎0.6/1 kV‎‏ با هادي آلومينيومي ، عايق XLPE و روكش ‏PVC | 27500/131700 | 1403/11/14 | 1405
471 | راجین کابل پارسیان | کابل | کابل ‏ mm2‎‏ 95+50× 3 با ولتاژ اسمی ‏‎،0.6/1 kV‎‏ هادي آلومینیومی و عايق ‏PVC و روکش ‏PVC | 27500/131702 | 1403/11/14 | 1405
472 | صنایع کابل باختر ایرانیان (باختران کابل ایرانیان) | کابل | کابل mm2‎‏ 120+70× 3 رده ‏‎0.6/1 kV‎‏ با هادي آلومینیومی و عايق XLPE و روکش ‏PVC | 27500/131703 | 1403/11/14 | 1405
473 | سیم و کابل مسین | کابل | كابل ‏‎240+120 mm2‎‏ × ‏‎3‎‏ با ولتاژ اسمی ‏‎0.6/1 kV‎‏ با هادي آلومینیومی، عايق ‏PVC و روكش ‏PVC | 27500/135227 | 1403/11/23 | 1405
474 | سیم و کابل مسین | کابل | كابل ‏‎16+16+16 mm2‎‏ × ‏‎1‎‏ با ولتاژ اسمی ‏‎0.6/1 kV‎‏ (سه رشته) | 27500/135229 | 1403/11/23 | 1405
475 | اعتماد کابل البرز | کابل | کابل mm2‎‏ 35+16× 3 با ولتاژ اسمی ‏‎0.6/1 kV‎‏ هادي آلومینیومی و عايق XLPE و روکش ‏PVC | 27500/136809 | 1403/11/28 | 1405
476 | اعتماد کابل البرز | کابل | کابل ‏ mm2‎‏ 95+50× 3 با ولتاژ اسمی ‏‎،0.6/1 kV‎‏ هادي مسی و عايق ‏PVC و روکش ‏PVC | 27500/136820 | 1403/11/28 | 1405
477 | اعتماد کابل البرز | کابل | كابل ‏‎240+120 mm2‎‏ × ‏‎3‎‏ با ولتاژ اسمی ‏‎0.6/1 kV‎‏ با هادي مسی و عايق ‏PVC و روكش ‏PVC | 27500/136822 | 1403/11/28 | 1405
478 | اعتماد کابل البرز | کابل | کابل mm²‎‏ 300 × 1 با ولتاژ اسمی ‏‎0.6/1 kV‎‏ با هادي مسی و عايق ‏PVC و روکش ‏PVC | 27500/136823 | 1403/11/28 | 1405
479 | اعتماد کابل البرز | کابل | کابل mm2‎‏ 95+50× 3 با ولتاژ اسمی ‏‎0.6/1 kV‎‏، هادي آلومینیومی و عايق XLPE و روکش ‏PVC | 27500/136825 | 1403/11/28 | 1405
480 | اعتماد کابل البرز | کابل | كابل ‏‎300 mm2‎‏ × ‏‎1‎‏ با ولتاژ اسمی ‏‎0.6/1 kV‎‏ با هادي آلومينيومي ، عايق XLPE و روكش ‏PVC | 27500/136827 | 1403/11/28 | 1405
481 | اعتماد کابل البرز | کابل | کابل mm2‎‏ 240+120× 3 با ولتاژ اسمی ‏‎0.6/1 kV‎‏ با هادي آلومینیومی و عايق XLPE و روکش ‏PVC | 27500/136829 | 1403/11/28 | 1405
482 | اعتماد کابل البرز | کابل | کابل mm2‎‏ 35+16× 3 با ولتاژ اسمی ‏‎0.6/1 kV‎‏ هادي مسی و عايق ‏PVC و روکش ‏PVC | 27500/136830 | 1403/11/28 | 1405
483 | اعتماد کابل البرز | کابل | کابل mm²‎‏ 10 × 2 با ولتاژ اسمی ‏‎0.6/1 kV‎‏ با هادي مسی و عايق ‏PVC و روکش ‏PVC | 27500/136832 | 1403/11/28 | 1405
484 | اعتماد کابل البرز | کابل | كابل mm2‎‏ 16 × ‏‎4‎‏ با ولتاژ اسمی 0.6/1kV، با هادي آلومینیومی و عايق XLPE و روكش PVC | 27500/136833 | 1403/11/28 | 1405
485 | اعتماد کابل البرز | کابل | كابل mm2‎‏ 16 × ‏‎4‎‏ با ولتاژ اسمی 0.6/1kV، با هادي مسی و عايق و روكش PVC | 27500/136835 | 1403/11/28 | 1405
486 | کابل متال | کابل | کابل mm²‎‏ ‏‎300/25× ‏‎1‎‏ آرمورداربا ولتاژ اسمی 18/30(36)kV، با هادی مسی، عایق XLPE و روکش PVC | 27500/136852 | 1403/11/28 | 1405
487 | سیم و کابل فروزان یزد | کابل | كابل ‏‎400 mm2‎‏ × ‏‎1‎‏ ردة ‏‎0.6/1 kV‎‏ آرموردار با هادی مسی، عایق XLPE و روکش PVC | 27500/137065 | 1403/11/29 | 1405
488 | سیم و کابل فروزان یزد | کابل | كابل mm2 ‏‎300 × ‏‎1‎‏ با ولتاژ اسمی 0.6/1kV ، هادي مسی، عايق ‏PVC‏ و روكش ‏PVC‏ ‏ | 27500/137067 | 1403/11/29 | 1405
489 | سیم و کابل فروزان یزد | کابل | کابل ‏‎185 mm2‎‎‏ × 4‎‏ آرموردار ردة ‏‎0.6/1 kV‎‏ با هادي آلومینیومی، عايق XLPE و روکش ‏PVC | 27500/137068 | 1403/11/29 | 1405
490 | سیم و کابل فروزان یزد | کابل | كابل ‏‎95+50 mm2‎‏ × ‏‎3‎‏ ردة ‏‎0.6/1 kV‎‏ با هادي مسي و عايق ‏PVC‏و روكش ‏PVC | 27500/137074 | 1403/11/29 | 1405
491 | سیم و کابل فروزان یزد | کابل | كابل ‏‎16 mm2‎‏ × ‏‎4‎‏ ردة ‏‎0.6/1 kV‎‏ با هادي آلومينيومي و عايق ‏PVC‏و روكش ‏PVC | 27500/137076 | 1403/11/29 | 1405
492 | سیم و کابل فروزان یزد | کابل | كابل mm2 ‏‎70 × ‏‎4‎‏ با ولتاژ اسمی 0.6/1kV ، ا هادي آلومینیومی، عايق XLPE و روكش ‏PVC‏ ‏ | 27500/137077 | 1403/11/29 | 1405
493 | سیم و کابل تبریز هادی | کابل | كابل ‏‎16 mm2‎‏ × ‏‎4‎‏ ردة ‏‎0.6/1 kV‎‏ با هادي آلومينيومي و عايق ‏PVC‏و روكش ‏PVC | 27500/138336 | 1403/12/01 | 1405
494 | سیم و کابل تبریز هادی | کابل | كابل ‏‎70+35 mm2‎‏ × ‏‎3‎‏ ردة ‏‎0.6/1 kV‎‏ با هادي آلومينيومي ، عايق ‏PVC‏و و روكش ‏PVC | 27500/138364 | 1403/12/01 | 1405
495 | صنعتی الکتریک خراسان | کابل | كابل ‏‎16 mm2‎‏ × ‏‎4‎‏ ردة ‏‎0.6/1 kV‎‏ با هادي مسی و عايق ‏PVC‏و روكش ‏PVC | 27500/143333 | 1403/12/13 | 1405
496 | صنعتی الکتریک خراسان | کابل | كابل mm2 ‏‎300 × ‏‎1‎‏ ردة 0.6/1kV ، هادي مسی، عايق ‏PVC‏ و روكش ‏PVC‏ ‏ | 27500/143440 | 1403/12/13 | 1405
497 | صنعتی الکتریک خراسان | کابل | کابل mm2‎‏ 240× 1ردة ‏‎0.6/1 kV‎‏ با هادي آلومینیومی و عايق XLPE و روکش ‏PVC | 27500/143441 | 1403/12/13 | 1405
498 | صنعتی الکتریک خراسان | کابل | كابل ‏‎95/50 mm2‎‏ × ‏‎3‎‏ ردة ‏‎0.6/1 kV‎‏ با هادي مسي و عايق ‏PVC‏و روكش ‏PVC | 27500/143442 | 1403/12/13 | 1405
499 | سیم و کابل تبریز هادی | کابل | كابل mm2 ‏‎300 × ‏‎1‎‏ با ولتاژ اسمی 0.6/1kV ، هادي آلومینیومی، عايق ‏PVC‏ و روكش ‏PVC‏ ‏ | 27500/143981 | 1403/12/14 | 1405
500 | کابل البرز | کابل | کابل mm²‎‏ ‏‎300/25× ‏‎1‎‏ آرمورداربا ولتاژ اسمی 18/30(36)kV، با هادی مسی، عایق XLPE و روکش PVC | 27500/146592 | 1403/12/19 | 1405
501 | کابل البرز | کابل | کابل mm²‎‏ ‏‎300/25× ‏‎1‎‏ آرمورداربا ولتاژ اسمی 12/20(24)kV با هادی آلومینیومی، عایق XLPE و روکش PVC | 27500/146593 | 1403/12/19 | 1405
502 | رسانا سیم تهران الکتریک | کابل | کابل mm2 ‏‎95 × ‏‎1‎‏ رده 0.6/1kV، با هادی آلومینیومی، عایق XLPE و روکش PVC | 27500/150137 | 1403/12/25 | 1405
503 | رسانا سیم تهران الکتریک | کابل | کابل mm2 ‏‎95 × ‏‎1‎‏ رده 0.6/1kV، با هادی مسی، عایق و روکش PVC | 27500/150139 | 1403/12/25 | 1405
504 | رسانا سیم تهران الکتریک | کابل | كابل ‏‎95+50mm²‎‏ × ‏‎3‎‏ ردة ‏‎0.6/1 kV‎‏ با هادي آلومينيومي و عايق و روكش ‏PVC | 27500/150148 | 1403/12/25 | 1405
505 | رسانا سیم تهران الکتریک | کابل | كابل ‏‎95+50mm²‎‏ × ‏‎3‎‏ ردة ‏‎0.6/1 kV‎‏ با هادي مسی، و عايق و روكش ‏PVC | 27500/150149 | 1403/12/25 | 1405
506 | سیم و کابل آرین ابهر | کابل | کابل mm2 ‏‎6 × ‏‎2‎‏ رده 0.6/1kV، با هادی مسی، عایق و روکش PVC | 27500/152007 | 1403/12/27 | 1405
507 | سیم و کابل آرین ابهر | کابل | كابل قدرت mm2 ‏‎300 × ‏‎1‎‏ ردة 0.6/1kV ، هادي مسی، عايق و روكش ‏PVC‏ ‏ | 27500/152009 | 1403/12/27 | 1405
508 | سیم و کابل آرین ابهر | کابل | كابل قدرت ‏‎16 mm2 ‎‏ × ‏‎4‎‏ ردة ‏‎0.6/1 kV‎‏ با هادي مسی و عايق و روكش ‏PVC | 27500/152010 | 1403/12/27 | 1405
509 | سیم و کابل آرین ابهر | کابل | كابل ‏‎95+50mm²‎‏ × ‏‎3‎‏ ردة ‏‎0.6/1 kV‎‏ با هادي مسی و عايق و روكش ‏PVC | 27500/152012 | 1403/12/27 | 1405
510 | سیم و کابل آرین ابهر | کابل | کابل mm2‎‏ 35+16× 3 ردة ‏‎0.6/1 kV‎‏ با هادي مسی و عايق و روکش ‏PVC | 27500/152225 | 1403/12/27 | 1405
511 | صنایع کابل باختر ایرانیان (باختران کابل ایرانیان) | کابل | كابل قدرت ‏‎16 mm2 ‎‏ × ‏‎4‎‏ ردة ‏‎0.6/1 kV‎‏ با هادي آلومينيومي و عايق و روكش ‏PVC | 27500/153529 | 1403/12/28 | 1405
512 | صنایع کابل باختر ایرانیان (باختران کابل ایرانیان) | کابل | کابل mm2‎‏ 240+120× 3 ردة ‏‎0.6/1 kV‎‏ با هادي آلومينيومي و عايق و روکش ‏PVC | 27500/153741 | 1403/12/28 | 1405
513 | صنایع کابل باختر ایرانیان (باختران کابل ایرانیان) | کابل | كابل ‏‎95+50mm²‎‏ × ‏‎3‎‏ ردة ‏‎0.6/1 kV‎‏ با هادي آلومينيومي و عايق و روكش ‏PVC | 27500/153742 | 1403/12/28 | 1405
514 | صنایع کابل باختر ایرانیان (باختران کابل ایرانیان) | کابل | كابل قدرت mm2 ‏‎300 × ‏‎1‎‏ ردة 0.6/1kV ، هادي آلومينيومي و عايق و روكش ‏PVC‏ ‏ | 27500/153744 | 1403/12/28 | 1405
515 | سیم و کابل مسین | کابل | كابل ‏‎95+50 mm2‎‏ × ‏‎3‎‏ ردة ‏‎0.6/1 kV‎‏ با هادي آلومینیومی و عايق و روكش ‏PVC | 27500/153873 | 1403/12/28 | 1405
516 | سیم و کابل مسین | کابل | كابل ‏‎400 mm2‎‏ × ‏‎1‎‏ ردة ‏‎0.6/1 kV‎‏ با هادي آلومینیومی و عايق و روكش ‏PVC | 27500/153882 | 1403/12/28 | 1405
517 | سیم و کابل مسین | کابل | كابل ‏‎185+95 mm2‎‏ × ‏‎3‎‏ ردة ‏‎0.6/1 kV‎‏ با هادي آلومینیومی و عايق و روكش ‏PVC | 27500/153885 | 1403/12/28 | 1405
518 | سیم و کابل مسین | کابل | كابل قدرت ‏‎16 mm2 ‎‏ × ‏‎4‎‏ ردة ‏‎0.6/1 kV‎‏ با هادي آلومينيومي و عايق و روكش ‏PVC | 27500/153893 | 1403/12/28 | 1405
519 | آلفا صنعت پارس | کابل | کابل ‏‎185 mm2‎‎‏ × 4‎‏ آرموردار با ولتاژ اسمی ‏‎0.6/1 kV‎‏ ، هادي آلومینیومی، عايق و روکش ‏PVC | 27500/153942 | 1403/12/28 | 1405
520 | آلفا صنعت پارس | کابل | كابل ‏‎185+95 mm2‎‏ × ‏‎3‎‏ با ولتاژ اسمی ‏‎0.6/1 kV‎‏ با هادي آلومینیومی و عايق و روكش ‏PVC | 27500/153950 | 1403/12/28 | 1405
521 | سیمکو | کابل | كابل قدرت mm2‎‏ 300 × ‏‎1‎‏ با ولتاژ اسمی 18/30kV با هادي مسی، عايق ‏XLPE‏ و روكش ‏PVC | 27500/1658 | 1404/01/17 | 1406
522 | سیمکو | کابل | کابل ‏‎16 mm2‎‎‏ × 4 آرموردار با ولتاژ اسمی ‏‎0.6/1 kV‎‏ با هادي مسی و عايق ‏XLPE‏ و روکش ‏PVC | 27500/1659 | 1404/01/17 | 1406
523 | کابل البرز | کابل | كابل ‏‎240+120 mm2‎‏ × ‏‎3‎‏ آرموردار ردة ‏‎0.6/1 kV‎‏ با هادي مسی و عايق و روكش ‏PVC | 27500/2497 | 1404/01/18 | 1406
524 | کابل البرز | کابل | کابل ‏‎16 mm2‎‎‏ × 4 آرموردار ردة ‏‎0.6/1 kV‎‏ با هادي مسی و عايق ‏XLPE‏ و روکش ‏PVC | 27500/2498 | 1404/01/18 | 1406
525 | کابل البرز | کابل | كابل ‏‎95+50 mm2‎‏ × ‏‎3‎‏ آرموردار ردة ‏‎0.6/1 kV‎‏ با هادي مسی و عايق ‏XLPE‏ و روكش ‏PVC | 27500/2499 | 1404/01/18 | 1406
526 | سیم و کابل جهان شاهین نوین | کابل | کابل ‏‎16 mm2‎‎‏ × 4 با ولتاژ اسمی ‏‎0.6/1 kV‎‏ با هادي آلومینیومی و عايق ‏XLPE‏ و روکش ‏PVC | 27500/3302 | 1404/01/20 | 1406
527 | سیم و کابل جهان شاهین نوین | کابل | كابل ‏‎95+50 mm2‎‏ × ‏‎3‎‏ با ولتاژ اسمی ‏‎0.6/1 kV‎‏ با هادي آلومینیومی و عايق ‏XLPE‏ و روكش ‏PVC | 27500/3304 | 1404/01/20 | 1406
528 | سیم و کابل جهان شاهین نوین | کابل | كابل ‏‎240+120 mm2‎‏ × ‏‎3‎‏ با ولتاژ اسمی ‏‎0.6/1 kV‎‏ با هادي آلومینیومی و عايق ‏XLPE‏ و روكش ‏PVC | 27500/3305 | 1404/01/20 | 1406
529 | سیم و کابل جهان شاهین نوین | کابل | کابل mm2‎‏ 35+16× 3 با ولتاژ اسمی ‏‎0.6/1 kV‎‏ با هادي آلومینیومی و عايق ‏XLPE‏ و روکش ‏PVC | 27500/3307 | 1404/01/20 | 1406
530 | اهورا الکتریک خراسان | کابل | کابل ‏‎16 mm2‎‎‏ × 4 با ولتاژ اسمی ‏‎0.6/1 kV‎‏ با هادي مسي و عايق ‏PVC‏ و روکش ‏PVC | 27500/3355 | 1404/01/20 | 1406
531 | کابل مسین | کابل | کابل mm2‎‏ 95+50× 3 رده ‏‎0.6/1 kV‎‏ با هادي آلومینیومی، عايق XLPE و روکش ‏PVC | 27500/11138 | 1404/02/03 | 1406
532 | کابل مسین | کابل | کابل ‏‎16 mm2‎‎‏ × 4‎‏ ردة ‏‎0.6/1 kV‎‏ با هادي آلومینیومی، عايق XLPE و روکش ‏PVC | 27500/11141 | 1404/02/03 | 1406
533 | صنایع کابل سازی افق البرز | کابل | كابل mm2‎‏ 300 × ‏‎1‎‏ردة kV‎‏ ‏‎0.6/1 آرموردار با هادي آلومینیومی، عايق ‏PVC و روكش ‏PVC | 27500/17486 | 1404/02/16 | 1406
534 | زر کابل الکتریک رسانا (سیم پود) | کابل | کابل mm2‎‏ 95+50× 3 رده ‏‎0.6/1 kV‎‏ با هادي مسي عايق ‏PVC و روکش ‏PVC | 27500/17584 | 1404/02/16 | 1406
535 | زر کابل الکتریک رسانا (سیم پود) | کابل | کابل mm2‎‏ 240+120× 3 ردة ‏‎0.6/1 kV‎‏ با هادي مسي و عايق ‏PVC و روکش ‏PVC | 27500/17585 | 1404/02/16 | 1406
536 | زر کابل الکتریک رسانا (سیم پود) | کابل | کابل mm2‎‏ 240+120× 3 ردة ‏‎0.6/1 kV‎‏ باهادي آلومینیومی، عايق XLPE و روکش ‏PVC | 27500/17595 | 1404/02/16 | 1406
537 | زر کابل الکتریک رسانا (سیم پود) | کابل | کابل ‏‎16 mm2‎‎‏ × 4‎‏ ردة ‏‎0.6/1 kV‎‏ با هادي آلومینیومی، عايق XLPE و روکش ‏PVC | 27500/17597 | 1404/02/16 | 1406
538 | زر کابل الکتریک رسانا (سیم پود) | کابل | کابل mm2‎‏ 95+50× 3 رده ‏‎0.6/1 kV‎‏ با هادي آلومینیومی، عايق XLPE و روکش ‏PVC | 27500/18224 | 1404/02/16 | 1406
539 | صنایع سیم و کابل مشهد | کابل | کابل mm2‎‏ 95+50× 3 با ولتاژ اسمیkV‎‏ 0.6/1 هادي مسي، عايق XLPE و روکش ‏PVC | 27500/21083 | 1404/02/23 | 1406
540 | صنایع سیم و کابل مشهد | کابل | كابل mm2‎‏ 300 × ‏‎1‎‏با ولتاژ اسمیkV‎‏ 0.6/1 هادي مسي، عايق XLPE ، روكش ‏PVC | 27500/21084 | 1404/02/23 | 1406
541 | نورا کابل پارس | کابل | كابل mm2‏‎16× ‏‎2‏ با ولتاژ اسمی 300/500V ‎‏ و هادی آلومینیومی کد 10 (607) | 27500/25058 | 1404/02/30 | 1406
542 | نورا کابل پارس | کابل | كابل mm2‏‎10× ‏‎4‏ با ولتاژ اسمی 450/750V ‎‏ کد 71C (607) ، اتصالات متحرک | 27500/25059 | 1404/02/30 | 1406
543 | نورا کابل پارس | کابل | كابل mm2‏‎6 × ‏‎4‏ با ولتاژ اسمی ‎0.6/1kV ‎‏ هادی مسی مفتولی ، عايق ‏PVC‏ و روكش ‏PVC‏ ‏ | 27500/25060 | 1404/02/30 | 1406
544 | تعاونی سیم و کابل اطلس خراسان | کابل | كابل mm2‎‏ 35+16 × ‏‎3‎‏ با ولتاژ اسمی ‏‎0.6/1 kV‎‏ ، هادي مسی، عايق ‏PVC و روكش ‏PVC | 27500/25061 | 1404/02/30 | 1406
545 | تعاونی سیم و کابل اطلس خراسان | کابل | كابل mm2‎‏ 16 × ‏‎4‎‏ با ولتاژ اسمی ‏‎0.6/1 kV‎‏ ، هادي آلومینیومی، عايق ‏XLPE‏ و روكش ‏PVC | 27500/25062 | 1404/02/30 | 1406
546 | تعاونی سیم و کابل اطلس خراسان | کابل | كابل mm2‎‏ 35+16 × ‏‎3‎‏ با ولتاژ اسمی ‏‎0.6/1 kV‎‏ ، هادي آلومینیومی، عايق ‏XLPE‏ و روكش ‏PVC | 27500/25063 | 1404/02/30 | 1406
547 | تعاونی سیم و کابل اطلس خراسان | کابل | كابل mm2‎‏ 16 × ‏‎4‎‏ با ولتاژ اسمی ‏‎0.6/1 kV‎‏ ، هادي مسی، عايق ‏PVC و روكش ‏PVC | 27500/25064 | 1404/02/30 | 1406
548 | صنایع کابل کمان | کابل | کابل قدرت‏ mm2‎‏ 240+120 × ‏‎3‎‏ انعطاف پذير رده ‏‎0.6/1 kV‎‏ با هادي مسی و عايق ‏PVC و روكش PVC | 27500/32698 | 1404/03/13 | 1406
549 | صنایع کابل کمان | کابل | كابل ‏‎16 mm2‎‏× ‏‎4‎‏ انعطاف پذير ردة ‏‎0.6/1 kV‎‏ با هادي مسي و عايق ‏PVC و روكش ‏PVC | 27500/32699 | 1404/03/13 | 1406
550 | صنایع کابل کمان | کابل | کابل قدرت ‏ mm2‎‏ 95+50 × ‏‎3‎‏ انعطاف پذير رده ‏‎0.6/1 kV‎‏ با هادي مسی و عايق PVC و روكش PVC | 27500/32700 | 1404/03/13 | 1406
595 | تولیدی سیم و کابل آمل | کابل | كابل mm2‎‏ 35+16 × ‏‎3‎‏ با ولتاژ اسمی 0.6/1kV، هادي مسی و عايق PVC و روكش PVC | 27500/38976 | 1404/04/16 | 1406
596 | تولیدی سیم و کابل آمل | کابل | كابل mm2‎‏ 16 × ‏‎4‎‏ با ولتاژ اسمی 0.6/1kV، هادي آلومینیومی و عايق PVC و روكش PVC | 27500/38977 | 1404/04/16 | 1406
597 | تولیدی سیم و کابل آمل | کابل | كابل mm2‎‏ 50+25 × ‏‎3‎‏ با ولتاژ اسمی 0.6/1kV، هادي آلومینیومی و عايق PVC و روكش PVC | 27500/38979 | 1404/04/16 | 1406
598 | سیم و کابل دراک ایرانیان | سیم | سیم mm2‎‏ 10 × 1 با ولتاژ اسمی 450/750V کد 02(607)، هادی مسی، عایق PVC و روکش PVC | 27500/39220 | 1404/04/16 | 1406

## یراق آلات توزیع
لیست گواهی های مطابقت با استاندارد تولید کالاهای تخصصی صنعت برق
رديف | نام شركت | نام محصول | مشخصات محصول | شماره گواهي | تاريخ گواهي | تاريخ انقضا
1 | نگین پروژه پاسارگاد | یراق آلات | کلمپ انتهایی کابل روکش‌دار فشار متوسط با سطح مقطع 70 میلیمتر مربع | 27500/53097 | 1402/05/15 | 1404
کلمپ انتهایی کابل روکش‌دار فشار متوسط باسطح مقطع 120 میلیمتر مربع
2 | مهربد بسپار آریایی | یراق آلات | سر کابل سرد بیرونی 20kV (Outdoor) مدل 185OUT و 3 چترکه با قطر چترک 96mm و سطح مقطع 185mm2 برای کابل‌های با سطح مقطع 95mm2 تا 300mm2 | 27500/53548 | 1402/05/15 | 1404
3 | مهربد بسپار آریایی | یراق آلات | سر کابل سرد درونی 20kV (Indoor) مدل 185Indoor و 3 چترکه با قطر چترک 60mm برای کابل‌های با سطح مقطع 95mm2 تا 300mm2 | 27500/53549 | 1402/05/15 | 1404
4 | دنیای برق پارسه | یراق آلات | کراس آرم 2/4 متري (mm7 × 70 × 70) | 27500/53833 | 1402/05/16 | 1404
کراس آرم 2/4 متري (mm8 × 80 × 80)
5 | دنیای برق پارسه | یراق آلات | ناودانی رأس تیر(mm4 × 60 × 750) | 27500/53834 | 1402/05/16 | 1404
میله چشمی مهار M16-1800
6 | دنیای برق پارسه | یراق آلات | بازوی L-Arm (45×100) سانتیمتری با مقطع (7×70×70) میلی‌متر و تکیه‌گاه 50 سانتیمتری نمره 5 | 27500/53835 | 1402/05/16 | 1404
سکوی ترانس دو طرفه با ناودانی نمره 8 تا KVA100
جلوبر با نبشی نمره 6 (cm80×136)
تسمه حایل (mm4×40×700)
7 | دنیای برق پارسه | یراق آلات | پیچ یکسر رزوه M16×300 | 27500/53837 | 1402/05/16 | 1404
پیچ دو سر رزوه M16×350
پیچ دم خوکی M16-300
بازوی چراغ خیابانی 60 سانتیمتری (تکیه‌گاه، ناودانی نمره 6 با ضخامت 4 میلی‌متر)
8 | نقش گستران نفیس صنعت شهرآرا | یراق آلات | کاور پلیمری کلمپ انتهایی هادی روکش‌دار (سایز 70-120 میلیمتر مربع) | 27500/64096 | 1402/06/08 | 1404
کلمپ انتهایی هادی روکش‌دار فشار متوسط 20kV با سطح مقطع 70 میلیمتر مربع
9 | تجهیزات شبکه نوین کارون | یراق آلات | تسمه ارت فولادی با پوشش گالوانیزه گرم و روکش پلیمری (mm3 ×30×7500) | 27500/65027 | 1402/06/12 | 1404
تسمه ارت فولادی با پوشش گالوانیزه گرم و روکش پلیمری (mm2/5 ×30×7500)
10 | مهندسی الکترو نیرو تابان كنترل (نتکو) | یراق آلات | کانکتور دوپیچه آلومینیومی با پوشش قلع و مهره سربر (با سطح مقطع کابل 120 - 16 میلی متر مربع) | 27500/67271 | 1402/06/18 | 1404
کانکتور دوپیچه آلومینیومی با مهره سربر (با سطح مقطع کابل 120 - 16 میلی متر مربع)
11 | تولیدی یراق صنعت ایرانیان افرا | یراق آلات | سکوی ترانس دو طرفه با ناودانی نمره 14 تا KVA315 | 27500/68726 | 1402/06/21 | 1404
12 | تولیدی یراق صنعت ایرانیان افرا | یراق آلات | ناودانی رأس تیر (mm7 × 60 × 700) | 27500/68728 | 1402/06/21 | 1404
13 | تولیدی یراق صنعت ایرانیان افرا | یراق آلات | کراس آرم 240 سانتيمتري (mm7 × 70 × 70 ) | 27500/68729 | 1402/06/21 | 1404
کراس آرم 150 سانتيمتري (mm7 × 70 × 70 )
کراس آرم L-Arm (120) ‌سانتیمتری (mm7 × 70 × 70 )
کراس آرم L-Arm (100) ‌سانتیمتری (mm7 × 70 × 70 )
14 | آلومتک | یراق آلات | 1- لوله آلومینیومی باسبار با قطر خارجی 25 سانتیمتر و ضخامت 6 میلیمتر 2- لوله آلومینیومی باسبار با قطر خارجی 20 سانتیمتر و ضخامت 6 میلیمتر 3- لوله آلومینیومی باسبار با قطر خارجی 16 سانتیمتر و ضخامت 6 میلیمتر 4- لوله آلومینیومی باسبار با قطر خارجی 12 سانتیمتر و ضخامت 6 میلیمتر 5- لوله آلومینیومی باسبار با قطر خارجی 10 سانتیمتر و ضخامت 6 میلیمتر 6- لوله آلومینیومی باسبار با قطر خارجی 8 سانتیمتر و ضخامت 6 میلیمتر 7- لوله آلومینیومی باسبار با قطر خارجی 5 سانتیمتر و ضخامت 6 میلیمتر | 27500/70962 | 1402/06/28 | 1404
15 | نیرو قطعه پارس آیریک | یراق آلات | بازوی چراغ خیابانی 60 سانتیمتری | 27500/73408 | 1402/07/04 | 1404
کراس آرم 2/4 متري (mm8 × 80 × 80)
16 | نیرو قطعه پارس آیریک | یراق آلات | نعلی یو شکل 80KN | 27500/73409 | 1402/07/04 | 1404
شیکل 70KN
17 | نیرو قطعه پارس آیریک | یراق آلات | راس تیر ناودانی | 27500/73410 | 1402/07/04 | 1404
18 | نور آرای شمال | یراق آلات | کراس آرم 3 متری (mm8×80×80)‌ | 27500/79090 | 1402/07/17 | 1404
کراس آرم 2/4 متری (mm8×80×80)‌
کراس آرم 2 متری (mm8×80×80)‌
کراس آرم‌ 2 متری (mm7×70×70)‌
کراس آرم 1/5 متری (mm8×80×80)‌
کراس آرم 1/5 متری (mm7×70×70)‌
19 | نور آرای شمال | یراق آلات | بازوی L-Arm (60×150) سانتیمتری با مقطع (8×80×80) میلی‌متر و تکیه‌گاه 100 سانتیمتری نمره 6 | 27500/79091 | 1402/07/17 | 1404
بازوی L-Arm (60×150) سانتیمتری با مقطع (7×70×70) میلی‌متر و تکیه‌گاه 100 سانتیمتری نمره 5
بازوی L-Arm (60×120) سانتیمتری با مقطع (8×80×80) میلی‌متر و تکیه‌گاه 85 سانتیمتری نمره 6
بازوی L-Arm (50×80) سانتیمتری با مقطع (8×80×80) میلی‌متر و تکیه‌گاه 60 سانتیمتری نمره 6
بازوی L-Arm (50×80) سانتیمتری با مقطع (7×70×70) میلی‌متر و تکیه‌گاه 60 سانتیمتری نمره 5
بازوی L-Arm (45×60) سانتیمتری با مقطع (7×70×70) میلی‌متر و تکیه‌گاه 50 سانتیمتری نمره 5
20 | آوین یاران نیرو | یراق آلات | کابلشو بی متال آلومینیوم - مس (سطح مقطع کابل ‏mm2‎‏95 ) | 27500/84898 | 1402/08/01 | 1404
21 | یراق گستر سپاهان آراد | یراق آلات | ناودانی رأس تیر (mm5 × 60 × 430) | 27500/94445 | 1402/08/22 | 1404
22 | یراق گستر سپاهان آراد | یراق آلات | بازوی چراغ خیابانی 2 متری | 27500/94446 | 1402/08/22 | 1404
23 | یراق گستر سپاهان آراد | یراق آلات | ال آرم 70 سانتیمتري (mm6 × 60 × 60) | 27500/94449 | 1402/08/22 | 1404
کراس آرم 240 سانتيمتري (mm8 × 80 × 2400 )
24 | یراق نیرو آریا | یراق آلات | ناودانی رأس تير mm4 × 60 × 700 | 27500/96134 | 1402/08/27 | 1404
25 | یراق نیرو آریا | یراق آلات | بازوي چراغ خيابانی 60 سانتي‌متري | 27500/96135 | 1402/08/27 | 1404
26 | یراق نیرو آریا | یراق آلات | کراس آرم 240 سانتی متري (mm8 × 80 × 80) | 27500/96190 | 1402/08/27 | 1404
کراس آرم 150 سانتی متري (mm8 × 80 × 80)
کراس آرم L-Arm 70 سانتی متري (مقطع mm7 × 70 × 70)
27 | نیرو شبکه ساز شمال | یراق آلات | ناودانی رأس تیر (mm5 × 60 × 500) | 27500/96142 | 1402/08/27 | 1404
28 | نیرو شبکه ساز شمال | یراق آلات | میله زمین با قطر 16 میلیمتر با پوشش گالوانیزه | 27500/96143 | 1402/08/27 | 1404
29 | نیرو شبکه ساز شمال | یراق آلات | کراس آرم 2/4 متري (mm8 × 80 × 80 ) | 27500/96145 | 1402/08/27 | 1404
30 | ایجادکاران آینده نیک (بنتورس) | یراق آلات | تسمه ارت فولادی با پوشش گالوانیزه گرم (mm3 ×30×5000) | 27500/102291 | 1402/09/11 | 1404
31 | ناژوان نیرو سپاهان | یراق آلات | بازوي L-Arm 100 سانتی متري (مقطع mm6 × 60 × 100) با تکيه گاه نمره 5 | 27500/103125 | 1402/09/12 | 1404
بازوي چراغ خيابانی 50 سانتی متري (تکيه گاه ناودانی نمره 6)
32 | خزر گستر قائمشهر | یراق آلات | کلمپ انتهائی پنج پيچ آلومينيومی (هادي با سطح مقطع 226 ميلی متر مربع) | 27500/103127 | 1402/09/12 | 1404
33 | پیشرو تجهیز الوند | یراق آلات | میله زمین از جنس فولاد زنگ نزن (قطر mm16) | 27500/104206 | 1402/09/13 | 1404
34 | پیشرو تجهیز الوند | یراق آلات | میله زمین از جنس فولاد با پوشش گالوانیزه گرم (قطر mm16) | 27500/104207 | 1402/09/13 | 1404
35 | برتر اتصال کلاته | یراق آلات | کابلشو مسی با پوشش قلع (سطح مقطع کابل ‏mm2‎‏35) | 27500/104249 | 1402/09/14 | 1404
36 | برتر اتصال کلاته | یراق آلات | کابلشو مسی با پوشش قلع (سطح مقطع کابل ‏mm2‎‏120) | 27500/104250 | 1402/09/14 | 1404
37 | توان برق افزا نیروی ایرانیان (تانیران) | یراق آلات | کلمپ آویز کابل خودنگهدار فشار ضعیف | 27500/109378 | 1402/09/27 | 1404
38 | خزرگستر قائمشهر | یراق آلات | کلمپ آویز کابل خودنگهدار فشار ضعیف | 27500/109379 | 1402/09/27 | 1404
39 | پارسیان یراق شبکه | یراق آلات | میله زمین (قطر 16 میلیمتر) با پوشش گالوانیزه گرم | 27500/116898 | 1402/10/12 | 1404
40 | پارسیان یراق شبکه | یراق آلات | راند وایر (Round wire) با قطر 10 میلیمتر | 27500/116899 | 1402/10/12 | 1404
41 | سیم گستر آلومینیوم پویا | یراق آلات | بازوی چراغ خیابانی 1 متری (تکیه‌گاه ناودانی نمره 6 با ضخامت 3/5 میلی‌متر) | 27500/118853 | 1402/10/18 | 1404
42 | سیم گستر آلومینیوم پویا | یراق آلات | بازوی چراغ خیابانی 2 متری (تکیه‌گاه ناودانی نمره 8 با ضخامت 3/5 میلی‌متر) | 27500/118854 | 1402/10/18 | 1404
43 | سیم گستر آلومینیوم پویا | یراق آلات | کراس آرم 2 ‌متری (mm8×80×80) | 27500/118855 | 1402/10/18 | 1404
44 | سیم گستر آلومینیوم پویا | یراق آلات | کراس آرم 2/4 ‌متری (mm8×80×80) | 27500/118856 | 1402/10/18 | 1404
45 | سیم گستر آلومینیوم پویا | یراق آلات | یراق‌آلات زنجیره مقره بشقابی (شیکل - مهره چشمی) | 27500/118857 | 1402/10/18 | 1404
46 | سیم گستر آلومینیوم پویا | یراق آلات | میله چشمی مهار M18-2500 | 27500/118858 | 1402/10/18 | 1404
47 | صنایع ایمن یراق‌آلات متحد | یراق آلات | تسمه حائل V شکل 4mm×75mm×700mm | 27500/118862 | 1402/10/18 | 1404
48 | صنایع ایمن یراق‌آلات متحد | یراق آلات | کراس آرم 4/2 ‌متری mm8×80×80 L | 27500/118863 | 1402/10/18 | 1404
49 | صنایع ایمن یراق‌آلات متحد | یراق آلات | کراس ال آرم mm6×60×60 L با ابعاد 50cm×70cm و تکیه‌گاه 50cm با نمره 4 | 27500/118864 | 1402/10/18 | 1404
50 | صنایع ایمن یراق‌آلات متحد | یراق آلات | سکوی ترانس دو طرفه با ناودانی نمره 10 تا 100kVA | 27500/118865 | 1402/10/18 | 1404
51 | صنایع ایمن یراق‌آلات متحد | یراق آلات | ناودانی رأس تیر 5mm×60mm×390mm | 27500/118866 | 1402/10/18 | 1404
52 | آراد کاوش پی | یراق آلات | سيم گير مارپيچ با کلمپ دندانه دار (‏mm2‎‏120)‏ | 27500/123065 | 1402/10/27 | 1404
53 | آراد کاوش پی | یراق آلات | سيم گير مارپيچ با کلمپ دندانه دار (‏mm2‎‏70)‏
54 | تولیدی نورآرای شمال | یراق آلات | کراس آرم ‏L-Arm‏ 240سانتی متری (mm7 × 70 × 2400) | 27500/123136 | 1402/10/27 | 1404
55 | تولیدی نورآرای شمال | یراق آلات | کراس آرم ‏L-Arm‏ 120سانتی متری (مقطع mm7 × 70 × 70 ) | 27500/123137 | 1402/10/27 | 1404
56 | مهندسی الکترو نیرو تابان کنترل (نتکو) | یراق آلات | کانکتور دو طرف دندانه دار صفحه‌ای کابل خودنگهدار (Main: 25-95 Branch:AL10-70/CU1.5-70) | 27500/125376 | 1402/11/02 | 1404
57 | مهندسی الکترو نیرو تابان کنترل (نتکو) | یراق آلات | کانکتور یک طرف دندانه دار صفحه‌ای کابل خودنگهدار (Main: AL25-95/CU16-70 Branch:AL16-95) | 27500/125377 | 1402/11/02 | 1404
58 | شبکه سازان صنعت وطن نیرو | یراق آلات | ناودانی رأس تیر (mm5 × 60 × 400) | 27500/125378 | 1402/11/02 | 1404
59 | شبکه سازان صنعت وطن نیرو | یراق آلات | بازوی چراغ خیابانی 60 سانتیمتری | 27500/125379 | 1402/11/02 | 1404
60 | صنایع برق و تجهیزات پارسیان پیچ فردین | یراق آلات | پیچ یکسر رزوه M16-300 | 27500/132171 | 1402/11/17 | 1404
61 | صنایع برق و تجهیزات پارسیان پیچ فردین | یراق آلات | پیچ یکسر رزوه M14-300 | 27500/132172 | 1402/11/17 | 1404
62 | صنایع برق و تجهیزات پارسیان پیچ فردین | یراق آلات | پیچ یکسر رزوه M16-450 | 27500/132173 | 1402/11/17 | 1404
63 | تولیدی نورآرای شمال | یراق آلات | کانکتور آلومینیومی دوپیچه با پوشش قلع مقطع mm² 6-95 | 27500/136992 | 1402/11/29 | 1404
64 | توان افروز نیرورسان ژیر | یراق آلات | کابلشو مسی با پوشش قلع (سطح مقطع کابل ‏mm2‎‏70) | 27500/137563 | 1402/11/30 | 1404
65 | توان افروز نیرورسان ژیر | یراق آلات | کابلشو مسی با پوشش قلع (سطح مقطع کابل ‏mm2‎‏25) | 27500/137564 | 1402/11/30 | 1404
66 | فرآورده سازان شایان | یراق آلات | بازوی L-Arm (50×70) سانتیمتری با مقطع (7×70×70) میلی‌متر و تکیه‌گاه 50 سانتیمتری نمره 4 | 27500/140501 | 1402/12/08 | 1404
67 | فرآورده سازان شایان | یراق آلات | کراس آرم 1/5 متری (mm7×70×70) | 27500/140502 | 1402/12/08 | 1404
68 | فرآورده سازان شایان | یراق آلات | بازوی L-Arm (75×150) سانتیمتری با مقطع (8×80×80) میلی‌متر و تکیه‌گاه 100 سانتیمتری نمره 6 | 27500/140503 | 1402/12/08 | 1404
69 | فرآورده سازان شایان | یراق آلات | جلوبر با نبشی نمره 6 (cm100×140) | 27500/140505 | 1402/12/08 | 1404
70 | فرآورده سازان شایان | یراق آلات | ناودانی راس تیر (mm5×60×500)‌ | 27500/140506 | 1402/12/08 | 1404
71 | فرآورده سازان شایان | یراق آلات | سکوی کات اوت برقگیر (با ناودانی نمره 8) | 27500/140507 | 1402/12/08 | 1404
72 | فرآورده سازان شایان | یراق آلات | تسمه حایل V شکل (mm4×40×700) | 27500/140508 | 1402/12/08 | 1404
73 | فرآورده سازان شایان | یراق آلات | بازوی چراغ خیابانی 60 سانتیمتری (تکیه‌گاه، ناودانی نمره 5 با ضخامت 5 میلی‌متر) | 27500/140509 | 1402/12/08 | 1404
74 | فرآورده سازان شایان | یراق آلات | میله زمین (قطر 16 میلی‌متر) با پوشش گالوانیزه گرم | 27500/140511 | 1402/12/08 | 1404
75 | تولیدی برق صنعت سالار | یراق آلات | پایه روشنایی ١١/٥ متری فلزی هشت وجهی با پوشش گالوانیزه | 27500/142881 | 1402/12/13 | 1404
76 | تولیدی برق صنعت سالار | یراق آلات | پایه روشنایی 6 متری فلزی هشت وجهی با پوشش گالوانیزه | 27500/142883 | 1402/12/13 | 1404
77 | نصر الکترو پاسارگاد | یراق آلات | جلوبر پنج خانه | 27500/1266 | 1403/01/11 | 1405
78 | مهندسی تجهیزات برق بهین تجربه | یراق آلات | ناودانی راس تیر (mm4×40×700)‌ | 27500/1267 | 1403/01/11 | 1405
79 | مهندسی تجهیزات برق بهین تجربه | یراق آلات | میله ارت 150 سانتیمتری نمره 16 با پوشش گالوانیزه | 27500/1268 | 1403/01/11 | 1405
80 | مهندسی تجهیزات برق بهین تجربه | یراق آلات | بازوی چراغ خیابانی 1 متری | 27500/1269 | 1403/01/11 | 1405
بازوی چراغ خیابانی 60 سانتیمتری
81 | نورآرای شمال | یراق آلات | ناودانی راس تیر (mm6×60×450)‌ | 27500/1271 | 1403/01/11 | 1405
82 | صاعقه برق آسمان | یراق آلات | بازوی چراغ خیابانی 1/5 متری (تکیه‌گاه ناودانی نمره 6 با ضخامت 4 میلی‌متر) | 27500/6286 | 1403/01/27 | 1405
بازوی چراغ خیابانی 3 متری (تکیه‌گاه ناودانی نمره 6 با ضخامت 4 میلی‌متر)
بازوی چراغ خیابانی 1 متری (تکیه‌گاه ناودانی نمره 6 با ضخامت 4 میلی‌متر)
بازوی چراغ خیابانی 2 متری (تکیه‌گاه ناودانی نمره 6 با ضخامت 4 میلی‌متر)
83 | احداث گستر نیروی پارس | یراق آلات | پایه روشنایی هشت وجهی 9 متری | 27500/9638 | 1403/02/03 | 1405
پایه روشنایی هشت وجهی 12 متری
84 | تولیدی صنایع برق اصفهان کلید | یراق آلات | کلمپ آویزی کابل خودنگهدار فشار ضعیف | 27500/14833 | 1403/02/17 | 1405
85 | تولیدی صنایع برق اصفهان کلید | یراق آلات | کانکتور دوطرف دندانه‌دار تیغه‌ای کابل خودنگهدار فشار ضعیف با مهره سربر زاماک (حداکثر سطح مقطع کابل اصلی 95mm2 Al و حداکثر سطح مقطع کابل انشعاب 35mm2 Cu) | 27500/14836 | 1403/02/17 | 1405
86 | تولیدی صنایع برق اصفهان کلید | یراق آلات | کانکتور دوطرف دندانه‌دار تیغه‌ای کابل خودنگهدار فشار ضعیف با مهره سربر زاماک (حداکثر سطح مقطع کابل اصلی 95mm2 Al و حداکثر سطح مقطع کابل انشعاب 95mm2 Al) | 27500/14837 | 1403/02/17 | 1405
87 | تولیدی نورآرای شمال | یراق آلات | کانکتور انشعاب مشترکين کابل خودنگهدار فشار ضعيف - پوشش پيچ از نوع داکرومات (Main: AL25-70 Branch:AL/Cu 6-35) | 27500/18648 | 1403/02/24 | 1405
88 | تابان گستر پویا | یراق آلات | کراس آرم‏ 200سانتی متری (mm8 × 80 × 80) | 27500/19965 | 1403/02/29 | 1405
ناودانی راس تیر
بازوی چراغ خیابانی 2 متری
89 | مهندسی تجهیزات برق بهین تجربه | یراق آلات | کلمپ انتهايی کابل خودنگهدار فشار ضعيف براي مهار فولادي 25mm2 | 27500/20546 | 1403/02/29 | 1405
90 | پیشرو تجهیز الوند | یراق آلات | کابلشو آلومینیومی بدون پوشش (سطح مقطع 120mm2) | 27500/23088 | 1403/03/05 | 1405
91 | خزر گستر قائمشهر | یراق آلات | کلمپ انتهايی چهار پیچه آلومینیومی(هادی با سطح مقطع 120mm2 و پیچ و مهره فولادی با پوشش گالوانیزه گرم) | 27500/23498 | 1403/03/05 | 1405
92 | خزر گستر قائمشهر | یراق آلات | کلمپ انتهايی پنج پیچه آلومینیومی(هادی با سطح مقطع 226mm2 و پیچ و مهره فولادی با پوشش گالوانیزه گرم) | 27500/23499 | 1403/03/05 | 1405
93 | خزر گستر قائمشهر | یراق آلات | کلمپ انتهايی سه پیچه آلومینیومی(هادی با سطح مقطع 70mm2 و پیچ و مهره فولادی با پوشش گالوانیزه گرم) | 27500/23500 | 1403/03/05 | 1405
94 | تولیدی نورآرای شمال | یراق آلات | سکو ترانس یک طرفه مدل A | 27500/23999 | 1403/03/06 | 1405
95 | توان برق افزا نیروی ایرانیان (تانیران) | یراق آلات | کانکتور دوطرف دندانه‌دار تیغه‌ای کابل خودنگهدار فشار ضعیف با مهره سربر آلومینیومی (حداکثر سطح مقطع کابل اصلی 70mm2 Al و حداکثر سطح مقطع کابل انشعاب 10mm2 Cu) | 27500/31613 | 1403/03/26 | 1405
96 | توان برق افزا نیروی ایرانیان (تانیران) | یراق آلات | کانتور افزایش انشعاب 1 به 4 کابل خودنگهدار فشار ضعیف | 27500/31615 | 1403/03/26 | 1405
97 | توان برق افزا نیروی ایرانیان (تانیران) | یراق آلات | درپوش انتهایی فشاری کابل خودنگهدار فشار ضعیف (mm2 16-95) | 27500/31616 | 1403/03/26 | 1405
98 | مهندسی الکترو نیرو تابان کنترل (نتکو) | یراق آلات | کاور کانکتور B3 | 27500/35817 | 1403/04/04 | 1405
99 | مهندسی الکترو نیرو تابان کنترل (نتکو) | یراق آلات | کاور کانکتور B1 و B2 | 27500/35814 | 1403/04/04 | 1405
100 | مهندسی الکترو نیرو تابان کنترل (نتکو) | یراق آلات | کانکتور ارتباط خط هادی روکش­دار فشار متوسط یک طرف دندانه‌دار با مهره سربر آلومینیومی (سطح مقطع هادی 120-70 mm2) | 27500/35813 | 1403/04/04 | 1405
101 | مهندسی الکترو نیرو تابان کنترل (نتکو) | یراق آلات | کانکتور ارتباط خط هادی روکش­دار فشار متوسط دو طرف دندانه‌دار با مهره سربر آلومینیومی (سطح مقطع هادی 120-70 mm2) | 27500/35812 | 1403/04/04 | 1405
102 | نورآرای شمال | یراق آلات | کانتور افزایش انشعاب 1 به 2 کابل خودنگهدار فشار ضعیف | 27500/36007 | 1403/04/04 | 1405
103 | آراد کاوش پی | یراق آلات | کانکتور ارتباط خط هادی روکش­دار فشار متوسط دو طرف دندانه‌دار سطح مقطع هادی 120-70 mm2 | 27500/37884 | 1403/04/10 | 1405
104 | آراد کاوش پی | یراق آلات | کلمپ انتهایی کابل روکش‌دار فشار متوسط با سطح مقطع 70 میلی‌متر مربع ( TE50.1) | 27500/37885 | 1403/04/10 | 1405
105 | مهندسی تجهیزات برق بهین تجربه | یراق آلات | کلمپ آویزی کابل خودنگهدار فشار ضعیف | 27500/38880 | 1403/04/12 | 1405
106 | مهندسی تجهیزات برق بهین تجربه | یراق آلات | کانکتور دوطرف دندانه‌دار صفحه‌ای کابل خودنگهدار فشار ضعیف با مهره سربر آلومینیومی (حداکثر سطح مقطع کابل اصلی 95mm2 Al و حداکثر سطح مقطع کابل انشعاب 70mm2 Al) | 27500/38881 | 1403/04/12 | 1405
107 | آراد کاوش پی | یراق آلات | کلمپ انتهایی کابل روکش‌دار فشار متوسط با سطح مقطع 120 میلی‌متر مربع ( TE70.1) | 27500/40933 | 1403/04/17 | 1405
108 | فرآورده سازان شایان | یراق آلات | آی بال،شیکل،مهره چشمی وساکت آی(یراق آلات زنجیره مقره بشقابی) | 27500/41030 | 1403/04/17 | 1405
109 | ارتباطات پارسیان تجهیز | یراق آلات | کانکتور دو شیاره پیچی آلومینیومی با پوشش قلع (سطح مقطع هادی mm2 95-6) | 27500/42252 | 1403/04/19 | 1405
110 | توان‌ آوران کوشش (تاکو) | یراق آلات | بازوی چراغ خیابانی 60 سانتیمتری | 27500/45397 | 1403/04/30 | 1405
111 | توان‌ آوران کوشش (تاکو) | یراق آلات | پیچ یک سر رزوه M16/350 | 27500/45398 | 1403/04/30 | 1405
112 | یراق نیرو آریا | یراق آلات | 1- سکوی ترانس دوطرفه مدل ' ( 400-315 KVA) D 2- سکوی ترانس دوطرفه مدل (≥ 250 KVA) D | 27500/49708 | 1403/05/09 | 1405
113 | نگین پروژه پاسارگاد | یراق آلات | کانکتور انشعاب آلومینیومی هادی روکش‌دار یک طرفه دندانه‌دار فشار متوسط (120-50 ) | 27500/55094 | 1403/05/22 | 1405
114 | تولیدی نورآرای شمال | یراق آلات | 1- تسمه حائل 700mm×40mm×5mm 2- تسمه حائل 820mm×40mm×5mm | 27500/55098 | 1403/05/22 | 1405
115 | تولیدی نورآرای شمال | یراق آلات | کانکتور ارتباط خط کابل خودنگهدار فشار ضعیف با پوشش پیچ از نوع داکرومات (Main: Al25-95 Branch: Al/Cu 16-95) | 27500/57617 | 1403/05/28 | 1405
116 | حسام صنعت شرق | یراق آلات | 1- پایه روشنایی 3 متری لوله‌ای فلزی 2- پایه روشنایی 9 متری لوله‌ای فلزی 3- پایه روشنایی 12 متری هشت وجهی فلزی | 27500/55890 | 1403/05/23 | 1405
117 | فنی مهندسی روئین نور آریا | یراق آلات | 1- پایه چراغ خیابانی 9 متری فلزی 2- پایه چراغ خیابانی 12متری فلزی 3- برج روشنایی 18 متری فلزی | 27500/67610 | 1403/06/18 | 1405
118 | توان آوران کوشش (تاکو) | یراق آلات | مهره چشمی | 27500/68273 | 1403/06/19 | 1405
119 | توان آوران کوشش (تاکو) | یراق آلات | کنسول فلزی -L شکل (50،50)100 با نبشی نمره 7 | 27500/68275 | 1403/06/19 | 1405
120 | توان آوران کوشش (تاکو) | یراق آلات | سکوی ترانس دوطرفه مدل ( 315-400 KVA) C | 27500/68277 | 1403/06/19 | 1405
121 | توان آوران کوشش (تاکو) | یراق آلات | کنسول فلزی 2/4 متری (پروفیل نبشی mm 8 × 80 × 80) | 27500/68279 | 1403/06/19 | 1405
122 | توان آوران کوشش (تاکو) | یراق آلات | 1- کنسول فلزی 2/4 متری (پروفیل نبشی mm 7 × 70 × 70) 2- کنسول فلزی 2 متری (پروفیل نبشی mm 7 × 70 × 70) 3- کنسول فلزی 1/5 متری (پروفیل نبشی mm 7 × 70 × 70) 4- سکوی ترانس یک طرفه مدل B | 27500/68280 | 1403/06/19 | 1405
123 | پیشگامان عمران نیروی پاسارگاد | یراق آلات | 1- راس تیر ناودانی 2-بازوی چراغ خیابانی 56 سانتی‌متری 3- کنسول ال آرم 60 سانتی‌متری | 27500/68876 | 1403/06/20 | 1405
124 | تولیدی نورآرای شمال | یراق آلات | سکوی ترانس دوطرفه مدل ( 315-400 KVA) C | 27500/71182 | 1403/06/26 | 1405
125 | توان آوران کوشش (تاکو) | یراق آلات | کلمپ انتهایی کابل روکش‌دار فشار متوسط با سطح مقطع 70mm2 | 27500/73689 | 1403/07/02 | 1405
126 | توان آوران کوشش (تاکو) | یراق آلات | 1- کلمپ انتهايی سه پیچه آلومینیومی با پیچ و مهره فولادی با پوشش گالوانیزه گرم (هادی با سطح مقطع نامی 70mm2 ) 2- کلمپ انتهايی چهار پیچه آلومینیومی با پیچ و مهره فولادی با پوشش گالوانیزه گرم (هادی با سطح مقطع نامی 120mm2 ) 3- کلمپ انتهايی پنج پیچه آلومینیومی با پیچ و مهره فولادی با پوشش گالوانیزه گرم (هادی با سطح مقطع نامی 226mm2 ) | 27500/73690 | 1403/07/02 | 1405
127 | توان آوران کوشش (تاکو) | یراق آلات | کلمپ انتهایی کابل روکش‌دار فشار متوسط با سطح مقطع 120mm2 | 27500/73693 | 1403/07/02 | 1405
128 | توانگران پولادین برق پارس | یراق آلات | 1- بازوی چراغ خیابانی 75 سانتی‌متری 2- بازوی چراغ خیابانی 3 ‌متری | 27500/76258 | 1403/07/08 | 1405
129 | توانگران پولادین برق پارس | یراق آلات | ناودانی راس تیر (mm 5×60×700)‌ | 27500/76273 | 1403/07/08 | 1405
130 | توانگران پولادین برق پارس | یراق آلات | میله زمین (قطر 16 میلی‌متر) با پوشش گالوانیزه گرم | 27500/76274 | 1403/07/08 | 1405
131 | مهندسی الکترو نیرو تابان کنترل (نتکو) | یراق آلات | 1- کانکتور انشعاب 1 به 4 کابل خودنگهدار فشار ضعیف 2- کانکتور انشعاب 1 به 2 کابل خودنگهدار فشار ضعیف (حداکثر سطح مقطع کابل اصلی کانکتور ارتباط خط 70mm2) | 27500/76540 | 1403/07/09 | 1405
132 | مهندسی الکترو نیرو تابان کنترل (نتکو) | یراق آلات | درپوش کابل خودنگهدار فشار ضعیف (25-95 میلیمتر مربع) | 27500/76541 | 1403/07/09 | 1405
133 | تولیدی نورآرای شمال | یراق آلات | سکوی کات اوت یک طرفه مدل A | 27500/76749 | 1403/07/09 | 1405
134 | ارتباطات پارسیان تجهیز | یراق آلات | میله زمین با پوشش مس (قطر 16 میلیمتر) | 27500/79561 | 1403/07/15 | 1405
135 | توان آوران کوشش (تاکو) | یراق آلات | ناودانی راس تیر (mm 5×60×480)‌ | 27500/80305 | 1403/07/16 | 1405
136 | یراق گستر شبکه | یراق آلات | کلمپ انتهايی چهار پیچه آلومینیومی با پیچ و مهره فولادی با پوشش گالوانیزه گرم (هادی با سطح مقطع نامی 120mm2 ) | 27500/83729 | 1403/07/24 | 1405
137 | یراق گستر شبکه | یراق آلات | کلمپ انتهايی سه پیچه آلومینیومی با پیچ و مهره فولادی با پوشش گالوانیزه گرم (هادی با سطح مقطع نامی 70mm2 ) | 27500/83730 | 1403/07/24 | 1405
138 | گالوانیزه گرم نوین شیراز | یراق آلات | بازوی چراغ خیابانی 75 سانتی‌متری | 27500/85724 | 1403/07/28 | 1405
139 | مهندسی آسان مولد الکترو نیروی جهش | یراق آلات | کانکتور دو شیاره پیچی آلومینیومی با پوشش قلع (سطح مقطع 120-16 mm2) | 27500/95944 | 1403/08/20 | 1405
140 | مهندسی آسان مولد الکترو نیروی جهش | یراق آلات | کانکتور دو طرف دندانه‌دار تیغه‌ای کابل خودنگهدار فشار ضعیف با مهره سربر آلومینیومی (حداکثر سطح مقطع کابل اصلی 95mm2 Al و حداکثر سطح مقطع انشعاب 95mm2 Al) | 27500/95945 | 1403/08/20 | 1405
141 | مهندسی آسان مولد الکترو نیروی جهش | یراق آلات | کانکتور دو شیاره پیچی آلومینیومی (سطح مقطع هادی mm2 16-120) | 27500/95949 | 1403/08/20 | 1405
142 | گالوانیزه گرم نوین شیراز | یراق آلات | ناودانی راس تیر (mm 5×60×750)‌ | 27500/99481 | 1403/08/27 | 1405
143 | توان آوران کوشش (تاکو) | یراق آلات | تسمه حایل mm5×40×700 | 27500/100497 | 1403/08/29 | 1405
144 | توان آوران کوشش (تاکو) | یراق آلات | کنسول فلزی L-شکل سایز (75،100) 150 نمره 8 | 27500/100498 | 1403/08/29 | 1405
145 | توان آوران کوشش (تاکو) | یراق آلات | کنسول فلزی L-شکل سایز (75،100) 150 نمره 7 | 27500/100499 | 1403/08/29 | 1405
146 | توان آوران کوشش (تاکو) | یراق آلات | سکوی ترانس دو طرفه مدل (250kVA )C | 27500/100500 | 1403/08/29 | 1405
147 | توان آوران کوشش (تاکو) | یراق آلات | سکوی ترانس دو طرفه مدل (315-400kVA)C | 27500/100508 | 1403/08/29 | 1405
148 | توان آوران کوشش (تاکو) | یراق آلات | کنسول فلزی افقی 3 متری (پروفیل نبشی 8×80×80) | 27500/100509 | 1403/08/29 | 1405
149 | توان آوران کوشش (تاکو) | یراق آلات | کنسول فلزی افقی 3 متری (پروفیل نبشی 7×70×70) | 27500/100511 | 1403/08/29 | 1405
150 | توان آوران کوشش (تاکو) | یراق آلات | سکوی ترانس یک طرفه مدل B | 27500/100514 | 1403/08/29 | 1405
151 | نگین پروژه پاسارگاد | یراق آلات | کانکتور افزایش انشعاب 1 به 2 کابل خودنگهدار فشار ضعیف | 27500/102589 | 1403/09/04 | 1405
152 | تولیدی نورآرای شمال | یراق آلات | مهره چشمی 70kN | 27500/104518 | 1403/09/07 | 1405
153 | تولیدی نورآرای شمال | یراق آلات | شیکل 70kN | 27500/104520 | 1403/09/07 | 1405
154 | تولیدی نورآرای شمال | یراق آلات | کانکتور روشنایی کابل خودنگهدار فشار ضعیف (Main:AL 16-95 Branch:Cu/Al 1.5-10) | 27500/104525 | 1403/09/07 | 1405
155 | نگین پروژه پاسارگاد | یراق آلات | کانکتور ارتباط خط هادی روکشدار فشار متوسط دو طرف دندانه‌دار (120-70) | 27500/108149 | 1403/09/14 | 1405
156 | نگین پروژه پاسارگاد | یراق آلات | کلمپ آویز کابل خودنگهدار فشار ضعیف mm2 25-70 | 27500/108150 | 1403/09/14 | 1405
157 | مهندسی تجهیزات برق بهین تجربه | یراق آلات | کانکتور دو طرف دندانه‌دار تیغه‌ای کابل خودنگهدار فشار ضعیف با مهره سربر آلومینیومی (حداکثر سطح مقطع کابل اصلی 70mm2 Al و حداکثر سطح مقطع کابل انشعاب 70mm2 Al) | 27500/108160 | 1403/09/14 | 1405
158 | مهندسی تجهیزات برق بهین تجربه | یراق آلات | کانکتور ارتباط سیم به کابل خودنگهدار فشار ضعیف با مهره سربر آلومینیومی | 27500/108161 | 1403/09/14 | 1405
159 | یراق گستر سپاهان آراد | یراق آلات | مهره چشمی 70kN | 27500/109727 | 1403/09/18 | 1405
160 | یراق گستر سپاهان آراد | یراق آلات | کنسول فلزی L-شکل سایز (75،100) 150 نمره 7 | 27500/109731 | 1403/09/18 | 1405
161 | یراق گستر سپاهان آراد | یراق آلات | سکوی ترانس دو طرفه مدل ( ≥250kVA )D | 27500/109732 | 1403/09/18 | 1405
162 | یراق گستر سپاهان آراد | یراق آلات | کنسول فلزی افقی 3 متری (پروفیل نبشی 8×80×80) | 27500/109733 | 1403/09/18 | 1405
163 | یراق گستر سپاهان آراد | یراق آلات | کنسول فلزی افقی 3 متری (پروفیل نبشی 7×70×70) | 27500/109734 | 1403/09/18 | 1405
164 | نیکا مهر کویر | یراق آلات | بازوی چراغ خیابانی 45 سانتی‌متری (تکیه‌گاه نمره 6 با ضخامت 4 میلی‌متر و طول 55 سانتی‌متر) | 27500/109904 | 1403/09/19 | 1405
165 | فنی مهندسی و بازرگانی رهپویان نیرو گستر یزد | یراق آلات | 1- نبشی خم 8 / 2 متری ( مقطع mm 6 × 60 × 60 ) 2- بازوی چراغ خیابانی 3 سانتی‌متری (تکیه‌گاه ناودانی نمره 6) | 27500/109905 | 1403/09/19 | 1405
166 | توانگران پولادین برق پارس | یراق آلات | 1- نبشی کرپی 65 سانتی متري 2- نبشی پشت تابلو 7 / 2 متري (mm6 × 60 × 60) | 27500/114341 | 1403/10/03 | 1405
167 | رهشاد الکتریک | یراق آلات | کانکتور دو طرف دندانه‌دار تیغه‌ای کابل خودنگهدار فشار ضعیف با مهره سربر آلومینیومی (حداکثر سطح مقطع کابل اصلی 70mm2 Al و حداکثر سطح مقطع کابل انشعاب 10mm2 Cu) | 27500/116155 | 1403/10/08 | 1405
168 | رهشاد الکتریک | یراق آلات | کانکتور دو طرف دندانه‌دار تیغه‌ای کابل خودنگهدار فشار ضعیف با مهره سربر آلومینیومی (حداکثر سطح مقطع کابل اصلی 70mm2 Al و حداکثر سطح مقطع کابل انشعاب 70mm2 Al) | 27500/116156 | 1403/10/08 | 1405
169 | رهشاد الکتریک | یراق آلات | کلمپ آویزی کابل خودنگهدار فشار ضعیف | 27500/116157 | 1403/10/08 | 1405
170 | آلوکاست ایران | یراق آلات | ناودانی راس تیر | 27500/117717 | 1403/10/11 | 1405
171 | آلوکاست ایران | یراق آلات | مهره چشمی 70kN | 27500/117726 | 1403/10/11 | 1405
172 | آذرخش گستران تلار سربند | یراق آلات | جلوبر 5 خانه | 27500/117727 | 1403/10/11 | 1405
173 | یراق گستر سپاهان آراد | یراق آلات | کلمپ انتهايی چهار پیچه آلومینیومی با پیچ و مهره فولادی با پوشش گالوانیزه گرم (هادی با سطح مقطع نامی 120mm2 ) | 27500/121338 | 1403/10/18 | 1405
174 | فراورده سازان شایان | یراق آلات | پیچ چشمی مهار 16-1800 | 27500/124843 | 1403/10/29 | 1405
175 | نگین پروژه پاسارگاد | یراق آلات | کانکتور دو طرف دندانه‌دار تیغه‌ای کابل خودنگهدار فشار ضعیف با مهره سربر آلومینیومی (حداکثر سطح مقطع کابل اصلی 95mm2 Al و حداکثر سطح مقطع کابل انشعاب 35mm2 Cu) | 27500/124845 | 1403/10/29 | 1405
176 | فراورده سازان شایان | یراق آلات | بازوی چراغ خیابانی یک متری | 27500/124846 | 1403/10/29 | 1405
177 | فراورده سازان شایان | یراق آلات | 1- راک دو خانه 2- راک سه خانه | 27500/124850 | 1403/10/29 | 1405
178 | الکترو نیرو تابان کنترل (نتکو) | یراق آلات | کانکتور دو طرف دندانه‌دار تیغه‌ای کابل خودنگهدار فشار ضعیف با مهره سربر آلومینیومی (حداکثر سطح مقطع کابل اصلی 95mm2 Al و حداکثر سطح مقطع کابل انشعاب 10mm2 Cu) | 27500/129682 | 1403/11/08 | 1405
179 | نقش گستران نفیس صنعت شهرآرا | یراق آلات | کابلشو آلومینیومی با پوشش قلع (سطح مقطع 70mm2) | 27500/130888 | 1403/11/13 | 1405
180 | تابش گستر ایرسا (صنایع روشنایی تک لایت نقش جهان) | یراق آلات | 1-پایه روشنایی 3 متری لوله ای فلزی با پوشش رنگ پودری الکترواستاتیک کوره ایی پلی استر 2- پایه روشنایی 9 متری لوله ای فلزی با پوشش رنگ پودری الکترواستاتیک کوره ایی پلی استر | 27500/132335 | 1403/11/15 | 1405
181 | مازیار صنعت بابل | یراق آلات | ناودانی راس تیر mm6 × 60 × 550 و mm6 × 60 × 450 | 27500/134415 | 1403/11/21 | 1405
182 | مازیار صنعت بابل | یراق آلات | بازوی چراغ خیابانی 1.5 ‌متری | 27500/134418 | 1403/11/21 | 1405
183 | یراق خودنگهدار شبکه | یراق آلات | کانکتور دو طرف دندانه‌دار صفحه ای کابل خودنگهدار فشار ضعیف با مهره سربر آلومینیومی (حداکثر سطح مقطع کابل اصلی 95mm2 Al و حداکثر سطح مقطع کابل انشعاب 70mm2 Al) | 27500/134459 | 1403/11/21 | 1405
184 | یراق خودنگهدار شبکه | یراق آلات | کانکتور دو طرف دندانه‌دار تیغه‌ای کابل خودنگهدار فشار ضعیف با مهره سربر آلومینیومی (حداکثر سطح مقطع کابل اصلی 95mm2 Al و حداکثر سطح مقطع کابل انشعاب 10mm2 Cu) | 27500/134460 | 1403/11/21 | 1405
185 | نگین پروژه پاسارگاد | یراق آلات | کانکتور صفحه‌ای دو طرف دندانه‌دار کابل خودنگهدار فشار ضعیف (Main: Al 25-95 mm2 Branch: Al 10-70/Cu 1.5-70 mm2) | 27500/134887 | 1403/11/23 | 1405
186 | یراق خودنگهدار شبکه | یراق آلات | کلمپ انتهایی کابل خودنگهدار فشار ضعیف (منسجر فولادی باسطح مقطع 25mm2) | 27500/135274 | 1403/11/23 | 1405
187 | یراق خودنگهدار شبکه | یراق آلات | کانکتور انشعاب 1 به 4 کابل خودنگهدار فشار ضعیف | 27500/137333 | 1403/11/29 | 1405
188 | مهندسی الکترو نیرو تابان کنترل (نتکو) | یراق آلات | 1- کلمپ کششی گوه‌ای هادی روکش‌دار فشار متوسط (سطح مقطع هادی 70mm2) 2- کلمپ کششی گوه‌ای هادی روکش‌دار فشار متوسط (سطح مقطع هادی 120mm2) | 27500/142199 | 1403/12/12 | 1405
189 | صاعقه برق آسمان | یراق آلات | کنسول فلزی L-شکل سایز (40،50) 60 نمره 6 | 27500/142304 | 1403/12/12 | 1405
190 | مهندسی شایان برق | یراق آلات | 1- پایه روشنایی هشت وجهی 9 متری با پوشش گالوانیزه 2- پایه روشنایی هشت وجهی 10.5 متری پوشش گالوانیزه 3- پایه روشنایی هشت وجهی 12 متری پوشش گالوانیزه | 27500/142383 | 1403/12/12 | 1405
191 | نگین پروژه پاسارگاد | یراق آلات | کانکتور دو شیاره پیچی آلومینیومی با پوشش قلع برای هادی با سطح مقطع 6-95 mm2 (دوپیچه با لنگه بالایی دو تکه، دارای مهره سربر و با پیچ و مهره فولادی با پوشش گالوانیزه گرم) | 27500/142387 | 1403/12/12 | 1405
191 | صاعقه برق آسمان | یراق آلات | ناودانی راس تیر 70mm×600mm (ناودانی نمره 6 با ضخامت 6) | 27500/142390 | 1403/12/12 | 1405
192 | صاعقه برق آسمان | یراق آلات | سکوی کات اوت دو طرفه | 27500/142392 | 1403/12/12 | 1405
193 | صاعقه برق آسمان | یراق آلات | سکوی کات اوت یک طرفه جوشی مدل C | 27500/142393 | 1403/12/12 | 1405
194 | صاعقه برق آسمان | یراق آلات | سکوی کات اوت یک طرفه پیچی مدل B | 27500/142394 | 1403/12/12 | 1405
195 | صاعقه برق آسمان | یراق آلات | سکوی کات اوت یک طرفه جوشی مدل A | 27500/142397 | 1403/12/12 | 1405
196 | صاعقه برق آسمان | یراق آلات | سکوی ترانس دو طرفه مدل ( ≥250kVA )C | 27500/142398 | 1403/12/12 | 1405
197 | صاعقه برق آسمان | یراق آلات | سکوی ترانس دو طرفه مدل ( 315-400kVA)C | 27500/142400 | 1403/12/12 | 1405
198 | صاعقه برق آسمان | یراق آلات | سکوی ترانس دو طرفه مدل ' ( 315-400kVA)C | 27500/142402 | 1403/12/12 | 1405
199 | صاعقه برق آسمان | یراق آلات | سکوی ترانس دو طرفه مدل ( ≥250kVA )D | 27500/142404 | 1403/12/12 | 1405
200 | صاعقه برق آسمان | یراق آلات | سکوی ترانس دو طرفه مدل ( 315-400kVA)D | 27500/142405 | 1403/12/12 | 1405
201 | صاعقه برق آسمان | یراق آلات | سکوی ترانس دو طرفه مدل ' ( 315-400kVA)D | 27500/142410 | 1403/12/12 | 1405
202 | صاعقه برق آسمان | یراق آلات | تسمه حایل 5mm×40mm×620mm | 27500/142411 | 1403/12/12 | 1405
203 | صاعقه برق آسمان | یراق آلات | تسمه حایل 5mm×40mm×700mm | 27500/142412 | 1403/12/12 | 1405
204 | صاعقه برق آسمان | یراق آلات | تسمه حایل 5mm×40mm×820mm | 27500/142414 | 1403/12/12 | 1405
205 | صاعقه برق آسمان | یراق آلات | کنسول فلزی L-شکل سایز (75،100) 150 نمره 7 | 27500/142416 | 1403/12/12 | 1405
206 | صاعقه برق آسمان | یراق آلات | کنسول فلزی افقی 3 متری (پروفیل نبشی 7×70×70) | 27500/142417 | 1403/12/12 | 1405
207 | صاعقه برق آسمان | یراق آلات | سکوی ترانس یک طرفه مدل B | 27500/142418 | 1403/12/12 | 1405
208 | صاعقه برق آسمان | یراق آلات | سکوی ترانس یک طرفه مدل ' A | 27500/142420 | 1403/12/12 | 1405
209 | صاعقه برق آسمان | یراق آلات | سکوی ترانس یک طرفه مدل A | 27500/142451 | 1403/12/12 | 1405
210 | معروف صنعت آذربایجان شرقی | یراق آلات | 1- بازوي چراغ خيابانی 70 سانتيمتري (تکیه‌گاه ناودانی نمره 6) 2- بازوي چراغ خيابانی 1/5 متري (تکیه‌گاه ناودانی نمره 6) 3- بازوي چراغ خيابانی 2 متري (تکیه‌گاه ناودانی نمره 6) | 27500/146876 | 1403/12/19 | 1405
211 | یراق خودنگهدار شبکه | یراق آلات | کانکتور دو طرف دندانه‌دار تیغه‌ای کابل خودنگهدار فشار ضعیف با مهره سربر آلومینیومی (حداکثر سطح مقطع کابل اصلی 70mm2 Al و حداکثر سطح مقطع کابل انشعاب 70mm2 Al) | 27500/152296 | 1403/12/27 | 1405
212 | یراق صنعت سپاهان افرا | یراق آلات | کنسول فلزی L-شکل سایز (75،100) 150 نمره 7 | 27500/3030 | 1404/01/19 | 1406
213 | یراق صنعت سپاهان افرا | یراق آلات | کنسول فلزی افقی 3 متری (پروفیل نبشی 7×70×70) | 27500/3031 | 1404/01/19 | 1406
214 | یراق صنعت سپاهان افرا | یراق آلات | کنسول فلزی افقی 3 متری (پروفیل نبشی 8×80×80) | 27500/3032 | 1404/01/19 | 1406
215 | خانه پویا زاگرس | یراق آلات | پایه روشنایی 9 متری فلزی هشت وجهی با پوشش گالوانیزه | 27500/3352 | 1404/01/20 | 1406
216 | خانه پویا زاگرس | یراق آلات | پایه روشنایی 12 متری فلزی هشت وجهی با پوشش گالوانیزه | 27500/3353 | 1404/01/20 | 1406
217 | خانه پویا زاگرس | یراق آلات | برج نوری 18 متری فلزی با پوشش گالوانیزه | 27500/3354 | 1404/01/20 | 1406
218 | مازیار صنعت ‌بابل | یراق آلات | پايه‌هاي روشنائي هشت وجهي (سازه فولادي ) با ارتفاع 6، 9، 10/5، 12، 13/5 | 27500/5932 | 1404/01/25 | 1406
219 | یراق گستر شبکه | یراق آلات | کلمپ انتهايی پنج پیچه آلومینیومی با پیچ و مهره فولادی با پوشش گالوانیزه گرم (هادی با سطح مقطع نامی 226mm2) | 27500/8585 | 1404/01/31 | 1406
220 | توان برق افزا نیروی ایرانیان (تانیران) | یراق آلات | کانکتور دو طرف دندانه‌دار تیغه‌ای کابل خودنگهدار فشار ضعیف با مهره سربر آلومینیومی (حداکثر سطح مقطع کابل اصلی 70mm2 Al و حداکثر سطح مقطع کابل انشعاب 70mm2 Al) | 27500/15604 | 1404/02/13 | 1406
221 | مهندسی تجهیزات برق بهین تجربه | یراق آلات | کانکتور آلومینیومی دو پیچه با پوشش قلع مقطع mm2 6-95) | 27500/17484 | 1404/02/16 | 1406
222 | شیلگان | یراق آلات | کنسول فلزی افقی 2 متری (پروفیل نبشی 8×80×80) | 27500/18233 | 1404/02/17 | 1406
223 | شیلگان | یراق آلات | کنسول فلزی افقی 2/4 متری (پروفیل نبشی 8×80×80) | 27500/18241 | 1404/02/17 | 1406
224 | پارلاق زمانی زنور | یراق آلات | کنسول فلزی افقی 3 متری (پروفیل نبشی 8×80×80) | 27500/23103 | 1404/02/28 | 1406
225 | پارلاق زمانی زنور | یراق آلات | سکوی ترانس یک طرفه مدل A | 27500/23104 | 1404/02/28 | 1406
226 | پارلاق زمانی زنور | یراق آلات | سکوی ترانس دو طرفه مدل ( 315-400kVA)D | 27500/23106 | 1404/02/28 | 1406
227 | پارلاق زمانی زنور | یراق آلات | کنسول فلزی افقی 3 متری (پروفیل نبشی 7×70×70) | 27500/23108 | 1404/02/28 | 1406
228 | پارلاق زمانی زنور | یراق آلات | سکوی ترانس دو طرفه مدل ( ≥250kVA )D | 27500/23109 | 1404/02/28 | 1406
229 | پارلاق زمانی زنور | یراق آلات | کنسول فلزی L-شکل سایز (75،100) 150 نمره 7 | 27500/23112 | 1404/02/28 | 1406
230 | پارلاق زمانی زنور | یراق آلات | سکوی کات اوت یک طرفه جوشی مدل C | 27500/23113 | 1404/02/28 | 1406
231 | یراق گسترسپاهان آراد | یراق آلات | کلمپ انتهايی پنج پیچه آلومینیومی با پیچ و مهره فولادی با پوشش گالوانیزه گرم (هادی با سطح مقطع نامی 226mm2) | 27500/24512 | 1404/02/30 | 1406
232 | یراق گسترسپاهان آراد | یراق آلات | شیکل 70kN | 27500/24517 | 1404/02/30 | 1406
233 | یراق گسترسپاهان آراد | یراق آلات | پیچ دم خوکی M16/500 با پوشش گالوانیزه گرم | 27500/24519 | 1404/02/30 | 1406
234 | یراق گسترسپاهان آراد | یراق آلات | پیچ یک‌سر رزوه M16/250 با پوشش گالوانیزه گرم | 27500/24522 | 1404/02/30 | 1406
235 | یراق گسترسپاهان آراد | یراق آلات | پیچ یک‌سر رزوه M16/300 با پوشش گالوانیزه گرم | 27500/24523 | 1404/02/30 | 1406
236 | یراق گسترسپاهان آراد | یراق آلات | پیچ دو سر رزوه M16/350 با پوشش گالوانیزه گرم | 27500/24525 | 1404/02/30 | 1406
237 | یراق گسترسپاهان آراد | یراق آلات | پیچ دو سر رزوه M16/400 با پوشش گالوانیزه گرم | 27500/24527 | 1404/02/30 | 1406
238 | یراق گسترسپاهان آراد | یراق آلات | کلمپ انتهايی سه پیچه آلومینیومی با پیچ و مهره فولادی با پوشش گالوانیزه گرم (هادی با سطح مقطع نامیmm2 70 ) | 27500/24528 | 1404/02/30 | 1406
239 | یراق گسترسپاهان آراد | یراق آلات | تسمه حایل 700mm×40mm×5mm | 27500/24531 | 1404/02/30 | 1406
240 | مهندسی الکترو نیرو تابان کنترل (نتکو) |  | کلمپ آویز کابل خودنگهدار فشار ضعیفmm2 25-70 | 27500/25067 | 1404/02/30 | 1406
241 | مهندسی الکترو نیرو تابان کنترل (نتکو) |  | کانکتور ارتباط خط کابل خودنگهدار فشار ضعیف (Main: Al/Cu 25-95mm2 Branch: Al/Cu 16-95mm2) | 27500/25068 | 1404/02/30 | 1406
242 | مهندسی تجهیزات برق بهین تجربه | یراق آلات | درپوش انتهایی فشاری کابل خودنگهدار فشار ضعیف (سطح مقطع هادی 16mm2، 70-25mm2 و 95mm2) | 27500/30385 | 1404/03/10 | 1406
243 | مهندسی تجهیزات برق بهین تجربه | یراق آلات | کانکتور دو طرف دندانه‌دار تیغه‌ای کابل خودنگهدار فشار ضعیف با مهره سربر آلومینیومی (حداکثر سطح مقطع کابل اصلی 95mm2 Al و حداکثر سطح مقطع کابل انشعاب 10mm2 Cu) | 27500/30386 | 1404/03/10 | 1406
244 | برق صنعت سالار | یراق آلات | 1- جلوبر سه خانه 2- جلوبر پنج خانه | 27500/30387 | 1404/03/10 | 1406
245 | برق صنعت سالار | یراق آلات | 1- بازوی چراغ خیابانی 220 سانتیمتری 2- بازوی چراغ خیابانی 85 سانتیمتری | 27500/30389 | 1404/03/10 | 1406
246 | نگین پروژه پاسارگاد | یراق آلات | کلمپ انتهایی کابل خودنگهدار فشار ضعیف برای مهار فولادی 25mm2 | 27500/31325 | 1404/03/12 | 1406
247 | نگین پروژه پاسارگاد | یراق آلات | کانکتور ارتباط خط کابل خودنگهدار فشار ضعیف (Main: Al 25-120mm2 Branch: Al 16-95mm2) | 27500/31326 | 1404/03/12 | 1406
248 | نگین پروژه پاسارگاد | یراق آلات | کانکتورانشعاب روشنایی کابل خودنگهدار فشار ضعیف (Main: Al 16-95mm2 Branch: Al /Cu 1.5-10mm2) | 27500/31327 | 1404/03/12 | 1406
249 | توان برق افزا نیروی ایرانیان (تانیران) | یراق آلات | کانکتورانشعاب 1 به 2 کابل خودنگهدار فشار ضعیف (دندانه‌دار) | 27500/36282 | 1404/03/21 | 1406
250 | تولیدی نورآرای شمال | یراق آلات | کاور کانکتور دوپیچه آلومینیومی (120-16 mm2 و 95-6 mm2) | 27500/38435 | 1404/04/09 | 1406
251 | تولیدی نورآرای شمال | یراق آلات | درپوش کابل خودنگهدار فشار ضعیف (mm2 95-25) | 27500/38436 | 1404/04/09 | 1406
252 | پرتو تابان مهیار | یراق آلات | کنسول فلزی افقی 3 متری (پروفیل نبشی 7×70×70) | 27500/43316 | 1404/04/24 | 1406
253 | پرتو تابان مهیار | یراق آلات | نبشی حائل 800mm | 27500/43318 | 1404/04/24 | 1406
254 | پرتو تابان مهیار | یراق آلات | نبشی حائل 1200mm | 27500/43320 | 1404/04/24 | 1406
255 | پرتو تابان مهیار | یراق آلات | سکوی ترانس دو طرفه مدل ( 315-400kVA)D | 27500/43321 | 1404/04/24 | 1406
256 | پرتو تابان مهیار | یراق آلات | کنسول فلزی L-شکل سایز (75،100) 150 نمره 7 | 27500/43322 | 1404/04/24 | 1406
257 | تابان گستر پویا | یراق آلات | کنسول فلزی L-شکل سایز (50،50) 100 نمره 7 | 27500/43325 | 1404/04/24 | 1406
258 | تابان گستر پویا | یراق آلات | میله زمین فولادی با پوشش گالوانیزه گرم (قطر 16 میلی‌متر) | 27500/43326 | 1404/04/24 | 1406
259 | تابان گستر پویا | یراق آلات | صفحه زمین فولادی با پوشش گالوانیزه گرم | 27500/43328 | 1404/04/24 | 1406
260 | تابان گستر پویا | یراق آلات | سکوی ترانس یک طرفه مدل A | 27500/43329 | 1404/04/24 | 1406
261 | تابان گستر پویا | یراق آلات | تسمه حایل 5mm×40mm×700mm | 27500/43331 | 1404/04/24 | 1406
262 | تابان گستر پویا | یراق آلات | سکوی ترانس دو طرفه مدل ( ≥250kVA )D | 27500/43332 | 1404/04/24 | 1406
263 | توان آوران کوشش (تاکو) | یراق آلات | پیچ دم خوکی فولادی با پوشش گالوانیزه گرم (سایز M16 با طول‌های 450-250 ‌ میلی‌متر) | 27500/46045 | 1404/04/29 | 1406
264 | توان آوران کوشش (تاکو) | یراق آلات | پیچ یک‌سر رزوه فولادی با پوشش گالوانیزه گرم (سایز M16 با طول‌های 250-500 ‌ میلی‌متر) | 27500/46048 | 1404/04/29 | 1406
265 | توان آوران کوشش (تاکو) | یراق آلات | پیچ دو سر رزوه فولادی با پوشش گالوانیزه گرم (سایز M16 با طول‌های 700-300 ‌ میلی‌متر) | 27500/46053 | 1404/04/29 | 1406
266 | معروف صنعت آذربایجان شرقی | یراق آلات | کنسول فلزی افقی 3 متری (پروفیل نبشی 8×80×80) | 27500/46914 | 1404/04/31 | 1406
267 | معروف صنعت آذربایجان شرقی | یراق آلات | کنسول فلزی افقی 3 متری (پروفیل نبشی 10×100×100) | 27500/46918 | 1404/04/31 | 1406
268 | معروف صنعت آذربایجان شرقی | یراق آلات | کنسول فلزی افقی 3 متری (پروفیل نبشی 7×70×70) | 27500/46919 | 1404/04/31 | 1406
269 | معروف صنعت آذربایجان شرقی | یراق آلات | سکوی ترانس دو طرفه مدل D با ناودانی نمره 12 (سطح ولتاژ 315-400 kVA) | 27500/46920 | 1404/04/31 | 1406
270 | معروف صنعت آذربایجان شرقی | یراق آلات | سکوی ترانس دو طرفه مدل D با ناودانی نمره 10 (سطح ولتاژ تا 250 kVA) | 27500/46923 | 1404/04/31 | 1406
271 | معروف صنعت آذربایجان شرقی | یراق آلات | تسمه حایل 5mm×40mm×820mm | 27500/46925 | 1404/04/31 | 1406

## یراق‌آلات انتقال و فوق توزیع
لیست گواهی های مطابقت با استاندارد تولید کالاهای تخصصی صنعت برق
رديف | نام شركت | نام محصول | مشخصات محصول | شماره گواهي | تاريخ گواهي | تاريخ انقضا
1 | درود کلید یراق | یراق آلات | 1- کلمپ آویز 63kV (هادی ACSR LYNX) 2-یراق آلات زنجیره کششی دوبل 63kV (هادی ACSR LYNX) 3-یراق آلات زنجیره آویز تک مقره 63kV 4-یراق آلات زنجیره کششی تک مقره 63kV (هادی ACSR LYNX) 5-یراق آلات زنجیره کششی دوبل 132kV (هادی ACSR HAWK) 6-یراق آلات زنجیره آویز تک مقره 132kV 7-یراق آلات زنجیره کششی تک مقره 132kV (هادی ACSR HAWK) 8-کلمپ آویز 132kV (هادی ACSR HAWK) 9-یراق آلات زنجیره کششی دوبل 230kV (هادی ACSR CANARY) 10-یراق آلات زنجیره آویز تک مقره 230kV 11-یراق آلات زنجیره کششی تک مقره 230kV (هادی ACSR CANARY) 12-کلمپ آویز 230kV (هادی ACSR CANARY ) | 27500/2259 | 1403/01/15 | 1405
2 | درود کلید یراق | یراق آلات | یراق آلات زنجیره آویز جامپر بدون جرقه گیر 63kV (هادی ACSR LYNX) | 27500/2260 | 1403/01/15 | 1405
3 | دورود کلید یراق | یراق آلات | 1- زنجیر کششی دوبل 400 کیلوولت (هادی ACSR CURLEW) 2-زنجیر آویز دوبل 400 کیلوولت (هادی ACSR CURLEW) 3- زنجیر آویز تک مقره 400 کیلوولت (هادی ACSR CURLEW) | 27500/103679 | 1403/09/05 | 1405

## کنتور
لیست گواهی های مطابقت با استاندارد تولید کالاهای تخصصی صنعت برق
رديف | نام شركت | نام محصول | مشخصات محصول | شماره گواهي | تاريخ گواهي | تاريخ انقضا | ویرایش
1 | طرح های صنعتی رادنیروی كرمان | کنتور | كنتور هوشمند تک فاز فهام 2 مدل RAD-DSP-1101 | 27500/59183 | 1402/05/29 | 1404 | -
2 | صنایع سنجش انرژی بهینه سازان طوس | کنتور | کنتور هوشمند تک فاز ریلی- فهام 2- مدل IRANTECH110 DIN-RAIL -(الزامات ویرایش 4/3) | 27500/68589 | 1402/06/21 | 1404 | -
3 | توس فیوز | کنتور | کنتور هوشمند تک فاز ریلی- مدل SM120B2 فهام 2- (الزامات ویرایش 4/3) | 27500/73254 | 1402/07/03 | 1404 | -
4 | کنتورسازی ایران | کنتور | كنتور هوشمند سه فاز اتصال مستقیم فهام 1 مدل SK5000DC | 27500/79838 | 1402/07/19 | 1404 | -
5 | کنتورسازی ایران | کنتور | کنتور هوشمند تک فاز فهام ١ مدل: SK2000 | 27500/113857 | 1402/10/06 | 1404 | -
6 | الکترونیک افزار آزما | کنتور | کنتور هوشمند تک فاز فهام ١ مدل: JAM2000 | 27500/113858 | 1402/10/06 | 1404 | -
7 | الکترونیک افزار آزما | کنتور | کنتور هوشمند تک فاز ریلی- فهام -٢ مدل CAM40-(الزامات ویرایش ٥) | 27500/113859 | 1402/10/06 | 1404 | -
8 | توس فیوز | کنتور | کنتور هوشمند سه فاز اتصال CT مدل LY-SM300CT | 27500/117326 | 1402/10/13 | 1404 | -
9 | صنایع سنجش انرژی بهینه سازان طوس | کنتور | کنتور هوشمند سه فاز اتصال مستقیم فهام ١ مدل IRANTECH300 DC | 27500/125583 | 1402/11/02 | 1404 | -
10 | صنایع سنجش انرژی بهینه سازان طوس | کنتور | کنتور هوشمند سه فاز اتصال CT فهام ١ مدل IRANTECH300 CT | 27500/125585 | 1402/11/02 | 1404 | -
11 | الکترونیک افزار آزما | کنتور | کنتور سه فاز هوشمند اتصال CT مدل JAM3000CT | 27500/127994 | 1402/11/08 | 1404 | -
12 | الکترونیک افزار آزما | کنتور | كنتور هوشمند سه فاز اتصال مستقیم- فهام 2 مدل JAM300 ( الزامات ویرایش 4) | 27500/147627 | 1402/12/22 | 1404
13 | الکترونیک افزار آزما | کنتور | کنتور هوشمند سه فاز اتصال مستقیم JAM3000 مطابق با الزامات بهام 1 | 27500/1534 | 1403/01/14 | 1405 | -
14 | طرح‌های صنعتی راد نیروی کرمان | کنتور | کنتور هوشمند تک فاز ترمینالی- فهام 2- مدل RAD-ES31-(الزامات ویرایش 5) | 27500/39210 | 1403/04/12 | 1405 | -
15 | توس فیوز | کنتور | کنتور هوشمند تک فاز ریلی- فهام -٢ مدل SM120B3-(الزامات ویرایش ٥) | 27500/76513 | 1403/07/09 | 1405 | -
16 | توس فیوز | کنتور | کنتور هوشمند تک فاز- فهام ١ - مدل: LY-SM150 | 27500/76521 | 1403/07/09 | 1405 | -
17 | صنایع سنجش انرژی بهینه سازان طوس | کنتور | کنتور هوشمند تک فاز ریلی- فهام 2- مدل IRANTECH110 DIN-RAIL -(الزامات ویرایش 5) | 27500/78633 | 1403/07/14 | 1405 | -
18 | رهروان سپهر اندیشه | کنتور | كنتور هوشمند سه فاز اتصال مستقیم- فهام 2 - مدل SEWM303 ( الزامات ویرایش 4) | 27500/78988 | 1403/07/15 | 1405 | -
19 | توس فیوز | کنتور | كنتور هوشمند سه فاز اتصال مستقیم مدل LY-SM300 Direct Connected مطابق با الزامات فهام 1 | 27500/134699 | 1403/11/21 | 1405 | -
20 | توس فیوز | کنتور | کنتور هوشمند تک فاز ترمینالی- فهام ٢ -مدل SM125-(الزامات ویرایش ٥) | 27500/18242 | 1404/02/17 | 1406 | -
21 | الکترونیک افزار آزما | کنتور | کنتور هوشمند تک فاز ترمینالی-فهام2- مدل JAM200R- (الزامات ویرایش 5) | 27500/39735 | 1404/04/17 | 1406 | -
22 | الکترونیک افزار آزما | کنتور | کنتور هوشمند تک فاز سوکتی-فهام2- مدل JAM200AR- (الزامات ویرایش 5) | 27500/39736 | 1404/04/17 | 1406 | -
23 | طرح‌های صنعتی راد نیروی نصر | کنتور | كنتور هوشمند تک فاز ریلی- فهام 2 - مدل RAD-SRM-2101-(الزامات ویرایش 4/3) | 27500/47179 | 1404/04/31 | 1406 | -

## مقره
لیست گواهی های مطابقت با استاندارد تولید کالاهای تخصصی صنعت برق
رديف | نام شركت | نام محصول | مشخصات محصول | شماره گواهي | تاريخ گواهي | تاريخ انقضا
1 | سامانه های نوین افرا | مقره | مقره کامپوزیتی آویزی / کششی 70KN ، 24KV مدل DS-160853 با طول 563mm ، قطر هسته 16mm و یراق Clevise -Tongue | 27500/47656 | 1402/05/02 | 1404
مقره کامپوزیتی اتکایی خط 24kV مدل DP-300871، با نیروهای SCL=6KN و MDCL=3KN و 7 چترکه با فاصله خزشی 870mm و قطر هسته 30mm
2 | سامانه های نوین افرا | مقره | مقره‌ كامپوزيتي‌ آويزي/كششي ‏‎70KN , 24KV‎‏ مدل DS-160660 با 7 چترك متناوب و فاصله خزشي ‏‎660mm‎‏ و طول ‏‎438.8mm‎‏ ‏ | 27500/47648 | 1402/05/02 | 1404
‏ مقره ‌‌كامپوزيتي‌ اتکايي خط ‏‎20KV‎‏ مدل DP-260660‎‏ با نيروهاي ‏SCL=5KN‏ و ‏MDCL=2KN‏ ، 7 چترکه با فاصله خزشي ‏‎660mm‎‏ ‏
3 | سامانه های نوین افرا | مقره | مقره کامپوزیتی آویزی / کششی 70KN ، 36KV مدل DS-161004 با طول 648mm ، قطر هسته 16mm و یراق Clevise - Tongue | 27500/47650 | 1402/05/02 | 1404
مقره کامپوزیتی اتکایی خط 36KV مدل DP-301117 ، با نیروهای SCL=5KN و MDCL=3KN و 9 چترکه با فاصله خزشی 1117mm و قطر هسته 30mm
4 | سامانه‌های نوین افرا | مقره | مقره کامپوزیتی اتکایی خط 24/36kV مدل DP-300762 با نیروی SCL=5kN و MDCL=3kN و 7 چترکه با فاصله خزشی 762mm و قطر هسته 30mm | 27500/47652 | 1402/05/02 | 1404
5 | آداک پلیمر ایرانیان | مقره | مقره کامپوزیتی آویزی / کششی 24kN/70kV مدل SI7-074616 با 7 چترک، فاصله خزشی 746mm ، قطر هسته 16mm و کوپلینگهای Clevise - Tongue | 27500/90364 | 1402/08/14 | 1404
| آداک پلیمر ایرانیان | مقره | مقره کامپوزیتی اتکایی خط 20kV مدل PI7-075230‎‏، با 7 چترک، نیروهای SCL=5kN و MDCL=3kN ، فاصله خزشی 752mm و قطر هسته 30mm | 27500/90365 | 1402/08/14 | 1404
6 | آداک پلیمر ایرانیان | مقره | ‏ مقره ‌‌كامپوزيتي‌ اتکايي خط ‏‎33KV‎‏ مدل PI9-095630‎‏، با 9 چترک، نيروهاي ‏SCL=5kN‏ و ‏MDCL=3kN‏ ، فاصله خزشي ‏‎956mm‎‏ ‏و قطر هسته 30mm | 27500/90366 | 1402/08/14 | 1404
7 | یراق آوران پویا | مقره | مقره کامپوزيتي آويزي/کششي ‏‎230kV,210kN‎‏‌ مدل ‏‎230kV-210kN-T/S/J‎‏ با 79 چترک متناوب و فاصله خزشي ‏‎9130mm‎‏ و طول ‏‎2603mm‎‏ و يراق‌هاي ‏Ball & Socket‏ با سيليکون ساخت شرکت مکلين چين‏ | 27500/102576 | 1402/09/11 | 1404
مقره کامپوزيتي آويزي/کششي ‏‎400kV,210kN‎‏‌ مدل ‏‎400kV-210kN-T/S/J‎‏ با 133 چترک متناوب و حداقل فاصله خزشي ‏‎17206mm‎‏ و طول ‏‎4444mm‎‏ و يراق‌هاي ‏Ball & Socket‏ با سيليکون ساخت شرکت مکلين چين
8 | یراق آوران پویا | مقره | مقره کامپوزيتي آويزي/کششي ‏‎400kV,120kN‎‏ مدل ‏‎400kV-120kN-T/S/J‎‏ ، با 133 چترک متناوب و حداقل فاصله خزشي ‏‎15948mm‎‏ و طول ‏‎4473mm‎‏ و يراق‌هاي ‏Ball&Socket‏ با سيليکون ساخت شرکت مکلين چين‏ | 27500/102577 | 1402/09/11 | 1404
مقره کامپوزيتي آويزي/کششي ‏‎230kV,120kN‎‏ مدل ‏‎230kV-120kN-T/S/J‎‏ ، با 65 چترک متناوب و حداقل فاصله خزشي ‏‎8000mm‎‏ و طول ‏‎2394mm‎‏ و يراق‌هاي ‏Ball&Socket‏ با سيليکون ساخت شرکت مکلين چين‏
مقره کامپوزيتي آويزي/کششي ‏‎132kV,160kN‎‏ مدل ‏‎132kV-160kN-T/S/J‎‏ ، با 51 چترک متناوب و حداقل فاصله خزشي ‏‎6000mm‎‏ و طول ‏‎1812mm‎‏ و يراق‌هاي ‏Ball&Socket‏ با سيليکون ساخت شرکت مکلين چين‏
9 | یراق آوران پویا | مقره | مقره کامپوزيتي آويزي/کششي ‏‎63kV,120kN‎‏ با 17 چترک متناوب و فاصله خزشي ‏‎2360mm‎ و طول ‎925mm‎‏ با سيليکون ساخت شرکت مکلين چين‏ | 27500/102578 | 1402/09/11 | 1404
مقره کامپوزيتي آويزي/کششي ‏‎132kV,120kN‎‏ با 35 چترک متناوب و فاصله خزشي ‏‎4913mm‎ و طول ‏‎1800mm‎‏ با سيليکون ساخت شرکت مکلين چين‏
10 | تابان نيرو شیراز | مقره | مقره كامپوزيتي اتكايي خط ‎36KV‎، ‏‎5.5KN‎‏ ، 8 چتركه با حداقل فاصله خزشي 960 ميليمتر و شماره كاتالوگ ‏DPL8-36L‏ ‏ | 27500/110464 | 1402/09/28 | 1404
11 | تابان نيرو شیراز | مقره | مقره كامپوزيتي اتكايي خط 20 كيلوولت مــدل DPL4-24L با مشخصات: ميزان بار خمشي مشخص شده SCL=3.6KN، ماكزيمم بارطراحي خمشي MDCL=2.5 KN ، فاصله‌خزشي 5±mm550، فاصله جرقه230mm ، تعداد چتركها 4 عدد | 27500/110465 | 1402/09/28 | 1404
مقره كامپوزيتي اتكايي خط33 كيلوولت مدل DPL5-36L با مشخصات : ميزان بار خمشي مشخص شده SCL=3KN ، ماكزيمم بار طراحي خمشي MDCL=2.5KN ، فاصله خزشي 5±mm700، فاصله جرقه 290mm‌، تعداد چتركها 5 عدد
12 | نیرو کلید پارس | مقره | مقره کامپوزيتي اتکايي خط ‏‎24kV‎‏ مدل ‏P-5‎‏ با نيروي ‏SCL=7kN‏ و ‏MDCL=3kN‏‌، 5 چترکه با فاصله خزشي ‏‎744mm‎‏ و قطر هسته‏‎26mm ‎ | 27500/117327 | 1402/10/13 | 1404
مقره کامپوزيتي اتکايي خط ‏‎36kV‎‏ مدل ‏P-9‎‏ با نيروي ‏SCL=5kN‏ و ‏MDCL=3kN‏‌، 9 چترکه با فاصله خزشي ‏‎1270mm‎‏ و قطر هسته‏‎30mm ‎
مقره کامپوزيتي آويزي/کششي ‏‎24kV/70kN‎‏ مدل ‏S-7‎‏‌، 7 چترکه با فاصله خزشي ‏‎744mm‎‏ و قطر هسته‏‎16mm ‎‏ و کوپلينگهاي ‏Eye-Tongue
مقره کامپوزيتي آويزي/کششي ‏‎36kV/70kN‎‏ مدل ‏S-13‎‏‌، 13 چترکه با فاصله خزشي ‏‎1285mm‎‏ و قطر هسته‏‎16mm ‎ و کوپلينگهاي ‏Eye-Tongue
13 | درود کلید برق | مقره | مقره کامپوزيتي آويزي/کششي ‏‎24kV/70kN‎‏ مدل ‏TS-70-477-CT-32-N‎‏‌، 7 چترکه با فاصله خزشي ‏‎772mm‎‏ و قطر هسته‏‎16mm ‎‏ و کوپلينگهاي ‏Clevis-Tongue | 27500/117385 | 1402/10/13 | 1404
14 | دورود کلید برق | مقره | مقره کامپوزیتی اتکایی خط 24kV مدل DK-24-5-PT-7-ST45 با نیروی SCL=5kN و MDCL=3kN ، (7) چترکه با فاصله خزشی 765mm و قطر هسته 30mm | 27500/117386 | 1402/10/13 | 1404
15 | دورود کلید برق | مقره | مقره کامپوزیتی اتکایی خط 36kV مدل PT-36-5-PT-11-AL40 با نیروی SCL=5kN و MDCL=3kN ، (11) چترکه با فاصله خزشی 1280mm و قطر هسته 30mm | 27500/117388 | 1402/10/13 | 1404
16 | مانه پرتو | مقره | مقره کامپوزيتي اتکايي خط ‏‎24KV ‎‏ مدل ‏FPQ-24/12.5(24800U)‎‏ ، با نيروهاي ‏SCL=12KN‏ و ‏MDCL=3KN‏ ، 7 چترکه با فاصله خزشي ‏‎613mm‏ و قطر هسته ‏‎34mm | 27500/121221 | 1402/10/24 | 1404
17 | مانه پرتو | مقره | مقره كامپوزيتي آويزي /كششي ‏‎70KN , 24KV‎‏ ،9 چتركه با فاصله خزشي 750 ميليمتر و شماره كاتالوگ ‏CAT-K2420AA | 27500/121222 | 1402/10/24 | 1404
18 | مانه پرتو | مقره | مقره بشقــابي سراميكي ‏‎120KN‎‏ با فاصله خزشـــي 295 ميليمتر مدل ‏‎SP201-120‎ | 27500/123157 | 1402/10/27 | 1404
19 | گروه صنعتی آهن پود شریف | مقره | مقره بشقابي شیشه‌ای استاندارد ‏‎120KN‎‏ مدل U120B با فاصله خزشي 320mm | 27500/130592 | 1402/11/15 | 1404
20 | گروه صنعتی آهن پود شریف | مقره | مقره بشقابي شیشه‌ای ضد مه 120kN، مدل U120BP با فاصله خزشي 450mm | 27500/130593 | 1402/11/15 | 1404
21 | گروه صنعتی آهن پود شریف | مقره | مقره بشقابي شیشه‌ای استاندارد 160kN، مدل U160BL با فاصله خزشي 400mm | 27500/130594 | 1402/11/15 | 1404
22 | گروه صنعتی آهن پود شریف | مقره | مقره بشقابي شیشه‌ای استاندارد 210kN، مدل U210B با فاصله خزشي 400mm | 27500/130595 | 1402/11/15 | 1404
23 | تابان نیرو شیراز | مقره | مقره اتکایي پست هیبریدی (سیلیکون-سرامیک) 400kV/12.5kN مدل DPL1550-17154-12.5HPI با ١٣٥ چترک متناوب، فاصله خزشي 17154mm و طول 4350mm | 27500/128862 | 1402/11/10 | 1404
24 | مقره سازان تابش | مقره | مقره سوزنی سرامیکی یکپارچه‏‎20kV/13.6kN ‎‏، 5 چترکه مدل ‏0306 با فاصله خزشی 490mm و ارتفاع 210mm | 27500/135255 | 1402/11/25 | 1404
25 | صنعتی دورود کلید برق | مقره | مقره کامپوزيتي آويزي/کششي ‏‎33kV/70kN‎‏ مدل ‏TS-70-603-ET-35-N ‎‏‌، 13 چترکه با فاصله خزشي ‏‎1274mm‎‏، قطر هسته‏‎16mm ‎‏ و کوپلينگهاي Oval Eye-Tongue | 27500/138862 | 1402/12/02 | 1404
26 | تابان نیرو شیراز | مقره | مقره کامپوزیتي اتکایي خط 33kV مدل DPL33-960L با 8 چترک، نيروهاي ‏SCL=5KN‏ و ‏MDCL=3KN‏ فاصله خزشي 960mm و قطر هسته 30mm | 27500/142535 | 1402/12/13 | 1404
27 | تابان نیرو شیراز | مقره | مقره کامپوزیتي اتکایي خط 20kV مدل DPL20-550L با 4 چترک، نيروهاي ‏SCL=5KN‏ و ‏MDCL=3KN‏ فاصله خزشي 550mm و قطر هسته 30mm | 27500/142537 | 1402/12/13 | 1404
28 | تابان نیرو شیراز | مقره | مقره کامپوزیتي اتکایي خط 20kV مدل DPL20-700L با 5 چترک، نيروهاي ‏SCL=5KN‏ و ‏MDCL=3KN‏ فاصله خزشي 700mm و قطر هسته 30mm | 27500/142538 | 1402/12/13 | 1404
29 | مانه پرتو | مقره | مقره بشقابي سراميكي 80 كيلونيوتن با فاصله خزشي 295 ميلي متر وشماره كاتالوگ80-0201 | 27500/147151 | 1402/12/22 | 1404
30 | سیمکاتک | مقره | مقره کامپوزیتی آویزی/کششی ‏‎120kN‎‏ , 63KV با 21 چترک متناوب و فاصله خزشی 3180mm ‎‏ و طول 1020mm ‎‏ مدل SCT 63ST 120SA 21SB S با سیلیکون DJ | 27500/5291 | 1403/01/25 | 1405
31 | سیمکاتک | مقره | مقره کامپوزیتی آویزی/کششی ‏‎210kN‎‏ , 400KV مدل 210/FXBW-400 با سیلیکون DJ | 27500/5293 | 1403/01/25 | 1405
مقره کامپوزیتی آویزی/کششی ‏‎160kN‎‏ , 400KV مدل 160/FXBW-400 با سیلیکون DJ
مقره کامپوزیتی آویزی/کششی ‏‎160kN‎‏ , 230KV مدل 160/FXBW-230 با سیلیکون DJ
مقره کامپوزیتی آویزی/کششی ‏‎120kN‎‏ , 132KV مدل 120/FXBW-132 با سیلیکون DJ
32 | آداک پلیمر ایرانیان | مقره | مقره کامپوزيتي آويزي/کششي ‏‎33kV/70kN‎‏ مدل ‏SI8-085316 با 8 چترک، فاصله خزشي ‏‎853mm‎‏، قطر هسته‏‎16mm ‎‏ و کوپلينگ هاي Clevis-Tongue | 27500/5583 | 1403/01/26 | 1405
33 | مانه پرتو | مقره | مقره کامپوزيتي آويزي/کششي ‏‎230kV,160kN‎‏ مدل ‏‎230/160، با 102 چترک متناوب و فاصله خزشي ‏‎9824mm‎‏ و طول (روکش تا روکش) ‏‎2843mm‎‏ و يراق‌هاي ‏Ball&Socket‏ | 27500/7163 | 1403/01/29 | 1405
مقره کامپوزيتي آويزي/کششي ‏‎132kV,160kN‎‏ مدل ‏‎FXBW5-132/160SB، با 60 چترک متناوب و فاصله خزشي ‏‎5852mm‎‏ و طول (روکش تا روکش) ‏‎1723mm‎‏ و يراق‌هاي ‏Ball&Socket‏
مقره کامپوزيتي آويزي/کششي ‏‎63kV,160kN‎‏ مدل ‏‎FXBW63-160WT، با 27 چترک متناوب و فاصله خزشي ‏‎2624mm‎‏ و طول (روکش تا روکش) ‏‎818mm‎‏ و يراق‌هاي ‏Ball&Socket‏
34 | مانه پرتو | مقره | مقره اتکایی سرامیکی 63 کیلو ولت با تحمل نیروی خمشی 9 کیلونیوتن با حداقل فاصله خزشی 2230 میلی‌متر با شماره کاتالوگ P-10325 و مدل C10-325 | 27500/7166 | 1403/01/29 | 1405
35 | گروه صنعتی آهن پود شریف | مقره | مقره بشقابي شیشه ای ضد مه 160kN مدل U160BP با فاصله خزشي 550mm | 27500/18651 | 1403/02/24 | 1405
36 | پارس مقره | مقره | مقره بشقابي شیشه ای ضد مه 120kN مدل U120 BP با فاصله خزشي 442mm | 27500/19790 | 1403/02/26 | 1405
37 | پارس مقره | مقره | مقره بشقابي شیشه ای استاندارد 120kN مدل U120 B با فاصله خزشي 320mm | 27500/23291 | 1403/03/05 | 1405
38 | تعادل نیروی سپهر | مقره | 1- مقره کامپوزیتـی اتکایی خط 24KV مدل TN-S-P 5-24 با نیروهای SCL=7KN و MDCL=3KN با 5 چترک با فاصله خزشی 610mm و قطر هسته 30mm 2- مقره کامپوزیتـی آویزی/کششی 24KV/70KN مدل TN-S 8-24، با 8 چترک با فاصله خزشی 860mm، قطر هسته 16mm و کوپلینگ‌های Clevis-Tongue | 27500/23495 | 1403/03/05 | 1405
39 | تعادل نیروی سپهر | مقره | 1- مقره کامپوزیتی اتکایی خط 24kV مدل TN-SP8-24، با نیروی SCL=7kN و MDCL=3kN 7 با 7 چترک با فاصله خزشی 810mm و قطر هسته 30mm 2- 2- مقره کامپوزیتی اتکایی خط 24kV مدل TN-SP7-24، با نیروی SCL=7kN و MDCL=3kN با 6 چترک با فاصله خزشی 685mm و قطر هسته 30mm | 27500/23496 | 1403/03/05 | 1405
40 | تعادل نیروی سپهر | مقره | 1- مقره کامپوزیتـی آویزی / کششی , 70kN 20kV با 6 چترک متناوب و فاصله خزشی 600mm و یراق Tongue- Clevise 2- 2- مقره کامپوزیتی اتکایی خط 20kV مدل 6-24، با نیروهای SCL=7kNو MDCL=4kN با 5 چترک با فاصله خزشی 560mm | 27500/23497 | 1403/03/05 | 1405
41 | تابان نیرو شیراز | مقره | مقره کامپوزيتي آويزي/کششي ‏‎24kV/70kN‎‏ مدل ‏DPL-20-770‎‏‌، 7 چترکه با فاصله خزشي ‏‎770mm‎‏ و قطر هسته‏‎16mm ‎‏ و کوپلينگهاي ‏Clevis-Tongue | 27500/35388 | 1403/04/03 | 1405
42 | تابان نیرو شیراز | مقره | مقره کامپوزيتي آويزي/کششي ‏‎36kV/70kN‎‏ مدل‏DPL-33-1430-70TC ‎‏‌، 11 چترکه با حداقل فاصله خزشي ‏‎1430mm‎‏ و قطر هسته‏‎16mm ‎‏ و کوپلينگ‌هاي ‏Clevis-Tongue | 27500/35389 | 1403/04/03 | 1405
43 | پارس مقره | مقره | مقره بشقابي شیشه ای استاندارد 160kN مدل U160 BL با فاصله خزشي 380mm | 27500/42415 | 1403/04/19 | 1405
44 | آیتین گستر نیرو | مقره | 1- مقره کامپوزيتي آويزي/کششي ‏‎20kV/70kN‎‏ مدل ‏AGN-24-600-6 ‎‏‌، با 6 چترک، فاصله خزشي ‏‎600mm‎‏ و قطر هسته‏‎16mm ‎‏ و کوپلينگ‌هاي ‏Clevise-Tongue 2- مقره کامپوزيتي اتکایی خط ‏‎20kV‎‏ مدل ‏AGN-24-630-5‎‏‌، با 7 چترک، نیروهای SCL=5kN و MDCL=3kN، با فاصله خزشي ‏‎630mm‎‏ و قطر هسته‏‎30mm ‎‏ | 27500/58382 | 1403/05/29 | 1405
45 | سیمکاتک | مقره | 1- مقره كامپوزيتي آويزي/کششی 70 كيلونيوتن با 7 چترك و حداقـل فاصله خزشي 660 ميلي متر مدل NET70XM07 SO-000 با سیلیکون DJ 2- مقره كامپوزيتي آويزي/کششی 70 كيلونيوتن با 9 چترك و حداقل فاصله خزشي 855 ميلي متر مدل NET70XM09 SO-000 با سیلیکون DJ 3- مقره كامپوزيتي آويزي/کششی 70 كيلونيوتن با 13 چترك با حداقل فاصله خزشي 1240 ميلي متر مدل NET70XM013 SO-000 با سیلیکون DJ | 27500/68874 | 1403/06/20 | 1405
46 | سیمکاتک | مقره | 1- مقره‌كامپوزيتي‌ اتكايي خط 6KN , 36KV با فاصله خزشي 1090 ميليمتر و ارتفاع398 ميليمتر مدل NPN06XM09SO-000 با سیلیکون DJ 2- مقره‌كامپوزيتي‌ اتكايي‌ خط7.5KN , 20KV با فاصله خزشي620 ميليمتر و ارتفاع 273 ميليمتر مدل NPN07.5XM05SO-000 با سیلیکون DJ 3- مقره‌كامپوزيتي‌ اتكايي خط6.5KN , 24KV با فاصله خزشي850 ميليمتر و ارتفاع 331 ميليمتر مدل NPN06.5XM07SO-000 با سیلیکون DJ | 27500/68875 | 1403/06/20 | 1405
47 | تابان نیرو شیراز | مقره | مقره کامپوزيتي آويزي/کششي ‏‎36kV/70kN‎‏، 9 چترکه با فاصله خزشي ‏‎1120mm‎‏ و شماره کاتالوگ DPL9-36 | 27500/76500 | 1403/07/09 | 1405
48 | تابان نیرو شیراز | مقره | 1- مقره كامپوزيتي آويزي/کششی 24 كيلوولت مدل DPL6-24 2- مقره كامپوزيتي آويزي/کششی 36 كيلوولت مدل DPL8-36 | 27500/76543 | 1403/07/09 | 1405
49 | مقره سازی ایران | مقره | 1-مقره بشقابي سرامیکی ضد مه 160kN مدل 0226با فاصله خزشی 525mm 2-مقره بشقابي سرامیکی استاندارد 160kN مدل 0215با فاصله خزشی 380mm 3-مقره بشقابي سرامیکی استاندارد 210kN مدل 0228با فاصله خزشی 380mm 4- مقره بشقابي سرامیکی استاندارد 120kN مدل 0220-120با فاصله خزشی 320mm | 27500/80306 | 1403/07/16 | 1405
80 | تابان نیرو شیراز | مقره | مقره اتکایی پست هیبریدی 63kV/12.5kN مدل DPL325-3100-12.5HPI با 21 چترک متناوب، قطر هسته 120mm، فاصله خزشی 3100mm و طول 770mm | 27500/91194 | 1403/08/09 | 1405
81 | سامانه‌های نوین افرا | مقره | 1- مقره کامپوزیتی اتکایی خط 24kV مدل DP-280645 با نیروی MDCL=2.5kN ,SCL=5kN، 6 چترکه با فاصله خزشی 645mm و قطر هسته 28mm. 2- مقره کامپوزیتی اتکایی خط 24kV مدل DP-280766 با نیروی MDCL=2.5kN ,SCL=5kN، 7 چترکه با فاصله خزشی 766mm و قطر هسته 28mm 3- مقره کامپوزیتی اتکایی خط 24/36kV مدل DP-280854 با نیروی MDCL=2.5kN ,SCL=5kN، 8 چترکه با فاصله خزشی 854mm و قطر هسته 28mm 4- مقره کامپوزیتی اتکایی خط 24/36kV مدل DP-280974 با نیروی MDCL=2.5kN ,SCL=5kN، 9 چترکه با فاصله خزشی 974mm و قطر هسته 28mm 5- مقره کامپوزیتی اتکایی خط 36kV مدل DP-281062 با نیروی MDCL=2.5kN ,SCL=5kN، 10 چترکه با فاصله خزشی 1062mm و قطر هسته 28mm 6- مقره کامپوزیتی اتکایی خط 36kV مدل DP-281182 با نیروی MDCL=2.5kN ,SCL=5kN، 11 چترکه با فاصله خزشی 1182mm و قطر هسته 28mm 7- مقره کامپوزیتی اتکایی خط 24kV مدل DP-300633 با نیروی MDCL=2.5kN ,SCL=5kN، 6 چترکه با فاصله خزشی 633mm و قطر هسته 30mm 8- مقره کامپوزیتی اتکایی خط 24kV مدل DP-300752 با نیروی MDCL=2.5kN ,SCL=5kN، 7 چترکه با فاصله خزشی 752mm و قطر هسته 30mm 9- مقره کامپوزیتی اتکایی خط 24/36kV مدل DP-300838 با نیروی MDCL=2.5kN ,SCL=5kN، 8 چترکه با فاصله خزشی 838mm و قطر هسته 30mm 10- مقره کامپوزیتی اتکایی خط 24/36kV مدل DP-300956 با نیروی MDCL=2.5kN ,SCL=5kN، 9 چترکه با فاصله خزشی 956mm و قطر هسته 30mm 11- مقره کامپوزیتی اتکایی خط 36kV مدل DP-301042 با نیروی MDCL=2.5kN ,SCL=5kN، 10 چترکه با فاصله خزشی 1042mm و قطر هسته 30mm 12- مقره کامپوزیتی اتکایی خط 36kV مدل DP-301160 با نیروی MDCL=2.5kN ,SCL=5kN، 11 چترکه با فاصله خزشی 1160mm و قطر هسته 30mm | 27500/106979 | 1403/09/12 | 1405
82 | سامانه‌های نوین افرا | مقره | 1- مقره کامپوزیتی آویزی/کششی (24/36)kV/70kN مدل DS-160746، 7 چترکه با فاصله خزشی 746mm، قطر هسته 16mm و کوپلینگ‌های Tongue-Clevis. 2- مقره کامپوزیتی آویزی/کششی (24/36)kV/70kN مدل DS-160949، 9 چترکه با فاصله خزشی 949mm، قطر هسته 16mm و کوپلینگ‌های Tongue-Clevis. 3- مقره کامپوزیتی آویزی/کششی (24/36)kV/70kN مدل DS-161152، 11 چترکه با فاصله خزشی 1152mm، قطر هسته 16mm و کوپلینگ‌های Tongue-Clevis. 4- مقره کامپوزیتی آویزی/کششی (24/36)kV/70kN مدل DS-161354، 13 چترکه با فاصله خزشی 1354mm، قطر هسته 16mm و کوپلینگ‌های Tongue-Clevis. | 27500/106980 | 1403/09/12 | 1405
82 | تابان نیرو شیراز | مقره | مقره اتکایی پست کامپوزیتی 230kV/16kN مدل 16PI DPL1050-7944- با 65 چترک متناوب، قطر هسته 80mm، فاصله خزشی 7944mm و طول 2300mm با سیلیکون DJ | 27500/126347 | 1403/11/01 | 1405
83 | تابان نیرو شیراز | مقره | مقره اتکایی پست کامپوزیتی 132kV/16kN مدل 16PI DPL650-4866- با 39 چترک متناوب، قطر هسته 80mm، فاصله خزشی 4866mm و طول 1500mm با سیلیکون DJ | 27500/126348 | 1403/11/01 | 1405
83 | تابان نیرو شیراز | مقره | مقره اتکایی پست کامپوزیتی 132kV/16kN مدل 16PI DPL650-6200- با 41 چترک متناوب، قطر هسته 80mm، فاصله خزشی 6200mm و طول 1500mm با سیلیکون DJ | 27500/126349 | 1403/11/01 | 1405
84 | آداک پلیمر ایرانیان | مقره | مقره کامپوزیتـی اتکایی خط 20KV مدل PI7-066026با 7 چترک، نیروهای SCL=5KN و MDCL=3KN ، فاصله خزشی 660mm و قطر هسته mm(24,26) | 27500/134419 | 1403/11/21 | 1405
84 | پلیمر عایق اسپادانا | مقره | 1- مقره کامپوزیتـی اتکایی خط36kV ، با نیروهای SCL=5kN و MDCL=3kN، 9 چترکه با فاصله خزشی 1080mm 2- مقره کامپوزیتـی اتکایی خط24kV ، با نیروهای SCL=6kN و MDCL=3kN، 7 چترکه با فاصله خزشی 850mm | 27500/138365 | 1403/12/01 | 1405
85 | پلیمر عایق اسپادانا | مقره | مقره كامپوزيتي ‌آويزي/كششي70kN ، 36kVبا 11 چترک متناوب با فاصله ‌خزشي 1150mm و طول یراق تا یراق 475mm | 27500/138366 | 1403/12/01 | 1405
86 | صنعتی درود کلید برق | مقره | 1- مقره كامپوزيتي آويزي / كششي ‏‎24KV , 70KN‎‏ با 6 چترك متناوب و فاصله خزشي ‏‎680mm‎‏ و طول ‏‎433mm‎ 2- مقره كامپوزيتي آويزي / كششي ‏‎36KV , 70KN‎‏ با 11 چترك متناوب و فاصله خزشي ‏‎1140mm‎‏ و‏ طول ‏‎603mm‎ | 27500/139942 | 1403/12/05 | 1405
85 | صنعتی درود کلید برق | مقره | مقره كامپوزيتي اتكايي خط ‏‎24kV‎‏ با نيروهاي ‏SCL = 5KN‏ و ‏MDCL =3KN‏ ، 5 چتركه متناوب با فاصله خزشي ‏‎600mm‎‏‌ و طول ‏‎300mm‎ | 27500/139973 | 1403/12/05 | 1405
87 | آهن پود شریف | مقره | مقره بشقابي شیشه‌ای ضد مه 210kN مدل U210BPبا فاصله خزشی 550mm | 27500/5230 | 1404/01/24 | 1406
88 | پارس مقره | مقره | مقره بشقابي شیشه‌ای استاندارد 70kN مدل U70 BLبا فاصله خزشی 320mm | 27500/5282 | 1404/01/24 | 1406
86 | پارس مقره | مقره | مقره بشقابي شیشه‌ای استاندارد 210kN مدل U210 Bبا فاصله خزشی 370mm | 27500/5283 | 1404/01/24 | 1406
89 | مقره سازان آرمان | مقره | مقره‌هاي كامپوزيتي آويزي/كششي 120kN‏‎230kV/‌‎‏ مدل ‏FXBW-230/120-2600(S-B)‎‏ با 93 چترک متناوب، قطر هسته 18mm ،حداقل فاصله خزشي ‏mm‏ 9800 ، طول ‏mm‏ 2600 و يراق‌هاي ‏Ball & Socket‏ با سيليکون ‏DJ‏ | 27500/23098 | 1404/02/28 | 1406
90 | مقره سازان آرمان | مقره | مقره‌هاي كامپوزيتي آويزي/كششي 120kN‏‎63kV/‌‎‏ مدل ‏FXBW-63/120-1000(S-B)‎‏ با 30 چترک متناوب، قطر هسته 18mm ،حداقل فاصله خزشي ‏mm‏ 2900 ، طول ‏mm‏ 1000 و يراق‌هاي ‏Ball & Socket‏ با سيليکون ‏DJ‏ | 27500/23099 | 1404/02/28 | 1406
91 | مقره سازان آرمان | مقره | مقره‌هاي كامپوزيتي آويزي/كششي 160kN‏‎230kV/‌‎‏ مدل ‏FXBW-230/160-2600(S-B)‎‏ با 89 چترک متناوب، قطر هسته 24mm ،حداقل فاصله خزشي ‏mm‏ 9800 ، طول ‏mm‏ 2600 و يراق‌هاي ‏Ball & Socket‏ با سيليکون ‏DJ‏ | 27500/23101 | 1404/02/28 | 1406
92 | مقره سازان آرمان | مقره | 1-مقره‌های کامپوزیتی آویزی/کششی 400kV , 210kN مدل FXBW400KV–210kN-4500 با حداقل فاصله خزشی 19800mm و طول 4500mm و یراق‌های Ball & Socket با سیلیکون ساخت شرکت DJ چین 2-مقره‌های کامپوزیتی آویزی/کششی 400kV , 160kN مدل FXBW400KV–160kN با حداقل فاصله خزشی 18800mm و طول 4200mm و یراق‌های Ball & Socket با سیلیکون ساخت شرکت DJ چین 3-مقره‌های کامپوزیتی آویزی/کششی 400kV , 120kN مدل FXBW400KV–120kN با حداقل فاصله خزشی 18800mm و طول 4200mm و یراق‌های Ball & Socket با سیلیکون ساخت شرکت DJ چین 4-مقره‌های کامپوزیتی آویزی/کششی 230kV , 160kN مدل FXBW230KV–160kN با حداقل فاصله خزشی 10900mm و طول 2600mm و یراق‌های Ball & Socket با سیلیکون ساخت شرکت DJ چین 5-مقره‌های‌کامپوزیتی‌آویزی/کششی‌230kV , 120kN به طول 1850mm مدل FXBW230–120kN با حداقل فاصله خزشی 9000mm و طول 2570mm و یراق‌های Ball & Socket با سیلیکون ساخت شرکت DJ چین 6-مقره‌های‌کامپوزیتی‌آویزی/کششی ‌132kV , 120kN به طول 1850mm مدل FXBW132–120kN با حداقل فاصله خزشی 6200mm و طول 1850mm و یراق‌های Ball & Socket با سیلیکون ساخت شرکت DJ چین 7-مقره‌های‌کامپوزیتی‌آویزی/کششی ‌132kV , 120kN به طول 1680mm مدل FXBW132kV–120kN با حداقل فاصله خزشی 5500mm و طول 1680mm و یراق‌های Ball & Socket با سیلیکون ساخت شرکت DJ چین 8-مقره‌های‌کامپوزیتی‌آویزی/کششی ‌63kV , 120kN به طول 1250mm مدل FXBW63kV–120kN با با حداقل فاصله خزشی 3200mm و طول 1250mm و یراق‌های Ball & Socket با سیلیکون ساخت شرکت DJ چین 9-مقره‌های‌کامپوزیتی‌آویزی/کششی‌63kV , 120kN به طول 1065mm مدل FXBW63kV–120kN با با حداقل فاصله خزشی 2500mm و طول 1065mm و یراق‌های Ball & Socket با سیلیکون ساخت شرکت DJ چین | 27500/23102 | 1404/02/28 | 1406
93 | صنعتی درود کلید برق | مقره | مقره کامپوزيتي اتکايي خط ‏‎36kV‎‏ مدل ‏PT-13.4-450-PTF-31-N‏ با نيروي ‏SCL=5kN‏ وMDCL=3kN‏ ، 9 چترکه با فاصله خزشي ‏‎1120mm‎‏ و قطر هسته ‏‎30mm‎‏ و سيليکون ساخت شرکت ‏Dj‏ چين‏ | 27500/32703 | 1404/03/13 | 1406
94 | صنعتی درود کلید برق | مقره | 1-مقره‌هاي كامپوزيتي آويزي/كششي 210kN , 400kV مدل TS/210-5170-SB-41 و با فاصله خزشی mm 17300 و طول mm 5170 و یراق‌های Ball & Socket با سیلیکون ساخت شرکت DJ چین 2-مقره‌هاي كامپوزيتي آويزي/كششي 210kN , 400kV مدل TS/210-4200-SB-33 و با فاصله خزشی mm 13733 و طول mm 4200 و یراق‌های Ball & Socket با سیلیکون ساخت شرکت DJ چین 3-مقره‌هاي كامپوزيتي آويزي/كششي 210kN , 400kV مدل TS/210-3355-SB-25 و با فاصله خزشی mm 10671 و طول mm 3355 و یراق‌های Ball & Socket با سیلیکون ساخت شرکت DJ چین 4-مقره‌هاي كامپوزيتي آويزي/كششي 210kN , 230kV مدل TS/210-3150-SB-41‌ و با فاصله خزشی mm 9914 و طولmm 3150 و یراق‌های Ball & Socket با سیلیکون ساخت شرکت DJ چین 5-مقره‌هاي كامپوزيتي آويزي/كششي 210kN , 230kV مدل TS/210-2590-SB-32 و با فاصله خزشی mm 7871 و طول mm 2590 و یراق‌های Ball & Socket با سیلیکون ساخت شرکت DJ چین 6-مقره‌هاي كامپوزيتي آويزي/كششي 210kN , 230kV مدل TS/210-2100-SB-25 و با فاصله خزشی mm 6091 و طولmm 2100 و یراق‌های Ball & Socket با سیلیکون ساخت شرکت DJ چین 7-مقره‌هاي كامپوزيتي آويزي/كششي 160kN ,132kV مدل TS/160-2000-SB-41 و با فاصله خزشی mm 5873 و طول mm 2000 و یراق‌های Ball & Socket با سیلیکون ساخت شرکت DJ چین 8-مقره‌هاي كامپوزيتي آويزي/كششي 160kN ,132kV مدل TS-160-1655-SB-32‌ و با فاصله خزشی mm 4591 و طولmm 1655 و یراق‌های Ball & Socket با سیلیکون ساخت شرکت DJ چین 9-مقره‌هاي كامپوزيتي آويزي/كششي 160kN ,132kV مدل TS/160-1375-SB-25 و با فاصله خزشی mm 3590 و طولmm 1375 و یراق‌های Ball & Socketبا سیلیکون ساخت شرکت DJ چین 10-مقره‌هاي كامپوزيتي آويزي/كششي 120kN,63kV‌ مدل TS/120-1095-SB-40 و با فاصله خزشی mm 2870 و طولmm 1095 و یراق‌های Ball & Socket با سیلیکون ساخت شرکت DJ چین 11-مقره‌هاي كامپوزيتي آويزي/كششي 120kN,63kV‌ مدل TS/120-956-SB-33 و با فاصله خزشی mm 2341 و طولmm 956 و یراق‌های Ball & Socket با سیلیکون ساخت شرکت DJ چین | 27500/32704 | 1404/03/13 | 1406

## چراغ LED
لیست گواهی های مطابقت با استاندارد تولید کالاهای تخصصی صنعت برق
رديف | نام شركت | نام محصول | مشخصات محصول | شماره گواهي | تاريخ گواهي | تاريخ انقضا
1 | گلنور | چراغ LED | چراغ خیابانی LED مدل ستاره XS 15وات-4000k | 27500/116896 | 1402/10/12 | 1404
2 | گلنور | چراغ LED | چراغ خیابانی LED مدل ستاره S 20وات-4000k | 27500/116897 | 1402/10/12 | 1404
3 | تعاونی اصفهان آلومین (تک نور) | چراغ LED | چراغ خیابانی LED مدل VENUS (T17-02) 35وات-4000k | 27500/141502 | 1402/12/09 | 1404
4 | تعاونی اصفهان آلومین (تک نور) | چراغ LED | چراغ خیابانی LED مدل VENUS (T17-02) 20وات-4000k | 27500/141503 | 1402/12/09 | 1404
5 | صنایع روشنایی مازی نور | چراغ LED | چراغ خیابانی LED مدل آستریا S 35وات-4000k | 27500/145614 | 1402/12/19 | 1404
6 | صنایع روشنایی مازی نور | چراغ LED | چراغ خیابانی LED مدل آستریا S 30وات-4000k | 27500/145615 | 1402/12/19 | 1404
7 | صنایع روشنایی مازی نور | چراغ LED | چراغ خیابانی LED مدل آستریا M 80وات-4000k | 27500/23560 | 1403/03/06 | 1405
8 | صنایع روشنایی مازی نور | چراغ LED | چراغ خیابانی LED مدل آستریا S 20وات-4000k | 27500/23563 | 1403/03/06 | 1405
9 | گلنور | چراغ LED | چراغ خیابانی LED مدل ستاره S 35وات-3752k | 27500/31633 | 1403/03/26 | 1405
10 | تعاونی اصفهان آلومین | چراغ LED | چراغ خیابانی LED مدل ونوسS (T17-02) 35وات-4000k | 27500/29653 | 1403/03/21 | 1405
11 | تعاونی اصفهان آلومین | چراغ LED | چراغ خیابانی LED مدل ونوسS (T17-02) 20وات-4000k | 27500/29664 | 1403/03/21 | 1405
12 | صنایع روشنایی مازی نور | چراغ LED | چراغ خیابانی LED مدل هلیوس M 150وات-4000k | 27500/150142 | 1403/12/25 | 1405
13 | صنایع روشنایی مازی نور | چراغ LED | چراغ خیابانی LED مدل آستریا M 100وات-4000k | 27500/150143 | 1403/12/25 | 1405
14 | شهاب توشه | چراغ LED | چراغ خیابانی LED مدل شهاب M-V3 150وات-4000k | 27500/6637 | 1404/01/26 | 1406
15 | شهاب توشه | چراغ LED | چراغ خیابانی LED مدل شهاب S-V2 100وات-4000k | 27500/6639 | 1404/01/26 | 1406
16 | صنایع روشنایی مازی نور | چراغ LED | چراغ خیابانی LED مدل آستریا TS 30وات-4000k | 27500/21105 | 1404/02/23 | 1406
17 | صنایع روشنایی مازی نور | چراغ LED | چراغ خیابانی LED مدل آستریا TS 35وات-4000k | 27500/21106 | 1404/02/23 | 1406
18 | تعاونی اصفهان آلومین | چراغ LED | چراغ خیابانی LED مدل ونوسS2 (T17-06) 80وات-4000k | 27500/39218 | 1404/04/16 | 1406
19 | تعاونی اصفهان آلومین | چراغ LED | چراغ خیابانی LED مدل ونوسS2 (T17-06) 100وات-4000k | 27500/39221 | 1404/04/16 | 1406
20 | تعاونی اصفهان آلومین | چراغ LED | چراغ خیابانی LED مدل ونوسM (T17-05) 150وات-4000k | 27500/42064 | 1404/04/22 | 1406

## بدنه کامپوزیت تابلو
لیست گواهی های مطابقت با استاندارد تولید کالاهای تخصصی صنعت برق
رديف | نام شركت | نام محصول | مشخصات محصول | شماره گواهي | تاريخ گواهي | تاريخ انقضا
3 | ایمن ایستا الکتریک | بدنه عایق | بدنه عایق تابلوهای فشار ضعیف با جنس کامپوزیت | 27500/24165 | 1403/03/07 | 1405
4 | کاسپین الکتریک شمال | بدنه عایق | بدنه عایق تابلوهای فشار ضعیف با جنس کامپوزیت (Indoor) | 27500/27070 | 1403/03/13 | 1405
5 | آروین صنعت بسپار | بدنه عایق | بدنه عایق تابلوهای فشار ضعیف با جنس کامپوزیت | 27500/79562 | 1403/07/15 | 1405
6 | صنعت تجارت باربد | بدنه عایق | بدنه عایق تابلوهای فشار ضعیف با جنس کامپوزیت | 27500/45129 | 1404/04/28 | 1406

## کات اوت فیوز
لیست گواهی های مطابقت با استاندارد تولید کالاهای تخصصی صنعت برق
رديف | نام شركت | نام محصول | مشخصات محصول | شماره گواهي | تاريخ گواهي | تاريخ انقضا

## کنتاکتور
لیست گواهی های مطابقت با استاندارد تولید کالاهای تخصصی صنعت برق
رديف | نام شركت | نام محصول | مشخصات محصول | شماره گواهي | تاريخ گواهي | تاريخ انقضا
1 | نوآوران صنعت برق و سازه روئین (علامت تجاری P-TEC) | کنتاکتور | کنتاکتورهای سه پل ac مدل‌های NSBC-F150 ، NSBC-F225، NSBC-F400 با علامت تجاری P-TEC | 27500/63721 | 1402/06/07 | 1404
1- کنتاکتور سه پل ac با فرکانس 50Hz، مدل NSBC-F150 با علامت تجاری P-TEC با مشخصات:
Ie/Ac-3=150A
Ith=200A
Ue=380Vac
Us=230Vac (ولتاژ بوبین)
Uim:6kA
Ui=1000V
r or Ir=10kA/380V (جریان اتصال کوتاه)
Cat: AC-3
2- کنتاکتور سه پل ac با فرکانس 50Hz، مدل NSBC-F225 با علامت تجاری P-TEC با مشخصات:
Ie/Ac-3=225A
Ith=315A
Ue=380Vac
Us=230Vac (ولتاژ بوبین)
Uim:6kA
Ui=1000V
r or Ir=10kA/380V (جریان اتصال کوتاه)
Cat: AC-3
3- کنتاکتور سه پل ac با فرکانس 50Hz، مدل NSBC-F400 با علامت تجاری P-TEC با مشخصات:
Ie/Ac-3=400A
Ith=450A
Ue=380Vac
Us=230Vac (ولتاژ بوبین)
Uim:6kA
Ui=1000V
r or Ir=18kA/380V (جریان اتصال کوتاه)
Cat: AC-3
2 | صنایع الکتریکی پارس حفاظ | کنتاکتور | کنتـاکتـور سـه پل ‏ac‏ با فرکانـس ‏‎50Hz‎‏ ، مدل ‏PFC-85‎‏ با جريان نامي ‏AC-3:85A‏ و جريان‌هاي حرارتي ‏‎80 , 100, 110, 135A‎‏ و ‏Ue=400V AC‏ و جـريان اتصال کوتاه ‏‎=5KA/400V‎‏ ‏Ir=Iq‏ براي بوبين با ‏Us=220V AC‏ (با علامت تجاري ‏Pars Fanal‏)‏ | 27500/83178 | 1402/07/26 | 1404
کنتـاکتور سـه پـل ‏ac‏ با فـرکانس ‏‎50Hz‎‏ ، مدل ‏PFC-40‎‏ با جريان نامي ‏AC-3:40A‏ و جريان‌هاي حرارتي ‏Ue=400V AC , 50 , 60A‏ و جريان اتصال کوتاه ‏‎=3KA/400V‎‏ ‏Ir=Iq‏ براي بوبين با ‏Us=220V AC‏ (با علامت تجاري ‏Pars Fanal‏)‏
3 | صنایع الکترییکی پارس حفاظ | کنتاکتور | کنتاکتورهای سه پل AC/ مدل‌های PFC-100، PFC-125، PFC-150، PFC-180، PFC-220/ PARS FANAL با مشخصات زیر: 1- کنتاکتورهای سه پل AC مدل PFC-100 با فرکانس 50/60Hz، کلاس عایقی: B، جریان نامی 105A (AC-3) Ie=، جریان حرارتی 160A Ith=، ولتاژ نامی Ue=380V، Ui=690V، Uimp=8kV، جریان اتصال کوتاه مشروط r/(Ir)=10KA و ولتاژ مدار کنترل بوبین Us=220Vac (با علامت تجاری PARS FANAL) 2- کنتاکتورهای سه پل AC مدل PFC-125 با فرکانس 50/60Hz، کلاس عایقی: B، جریان نامی 120A (AC-3) Ie=، جریان حرارتی 160A Ith=، ولتاژ نامی Ue=380V، Ui=690V، Uimp=8kV، جریان اتصال کوتاه مشروط r/(Ir)=10KA و ولتاژ مدار کنترل بوبین Us=220Vac (با علامت تجاری PARS FANAL) 3- کنتاکتورهای سه پل AC مدل PFC-150 با فرکانس 50/60Hz، کلاس عایقی: B، جریان نامی 150A (AC-3) Ie=، جریان حرارتی 200A Ith=، ولتاژ نامی Ue=380V، Ui=690V، Uimp=8kV، جریان اتصال کوتاه مشروط r/(Ir)=15KA و ولتاژ مدار کنترل بوبین Us=220Vac (با علامت تجاری PARS FANAL) 4- کنتاکتورهای سه پل AC مدل PFC-180 با فرکانس 50/60Hz، کلاس عایقی: B، جریان نامی 180A (AC-3) Ie=، جریان حرارتی 230A Ith=، ولتاژ نامی Ue=380V، Ui=690V، Uimp=8kV، جریان اتصال کوتاه مشروط r/(Ir)=18KA و ولتاژ مدار کنترل بوبین Us=220Vac (با علامت تجاری PARS FANAL) 5- کنتاکتورهای سه پل AC مدل PFC-220 با فرکانس 50/60Hz، کلاس عایقی: B، جریان نامی 250A (AC-3) Ie=، جریان حرارتی 260A Ith=، ولتاژ نامی Ue=380V، Ui=690V، Uimp=8kV، جریان اتصال کوتاه مشروط r/(Ir)=18KA و ولتاژ مدار کنترل بوبین Us=220Vac (با علامت تجاری PARS FANAL) | 27500/60101 | 1403/05/31 | 1405
4 | شارین پارس ایرانیان | کنتاکتور | 1- کنتاکتور سـه پل ac با فرکانس 50/60Hz ، مــدل SP-18 با جریان نامی AC-3:18A و جــریان حــرارتی Ue=400V , 32A (Ith) و جریان اتصال کوتاه r=3KA/400V برای بوبین با Us=220V (با علامت تجاری SHILIRAN) 2- کنتاکتور سـه پل ac با فرکانس 50/60Hz ، مــدل SP-32 با جریان نامی AC-3:32A و جــریان حــرارتی Ue=400V , 50A (Ith) و جریان اتصال کوتاه r=3KA/400V برای بوبین با Us=220V (با علامت تجاری SHILIRAN) 3- کنتاکتور سـه پل ac با فرکانس 50/60Hz ، مــدل SP-63 با جریان نامی AC-3:63A و جــریان حــرارتی Ue=400V , 80A (Ith) و جریان اتصال کوتاه r=5KA/400V برای بوبین با Us=220V (با علامت تجاری SHILIRAN) 4- کنتاکتور سـه پل ac با فرکانس 50/60Hz ، مــدل SP-95 با جریان نامی AC-3:95A و جــریان حــرارتی Ue=400V , 125A (Ith) و جریان اتصال کوتاه r=5KA/400V برای بوبین با Us=220V (با علامت تجاری SHILIRAN) 5- کنتاکتور سـه پل ac با فرکانس 50/60Hz ، مــدل SP-150 با جریان نامی AC-3:150A و جــریان حرارتی Ue=400V , 250A (Ith) و جریان اتصال کوتاه r=10KA/400V برای بوبین با Us=220V (با علامت تجاری SHILIRAN) | 27500/142388 | 1403/12/12 | 1405
5 | نوآوران صنعت برق و سازه روئین | کنتاکتور | کنتاکتورهای سه پل ac با فرکانس 50/60Hz، مدل‌های ,NSBC-65, NSBC-50, NSBC-40 NSBC-95, NSBC-80 با جریان نامی (Ie)، جریان حرارتی (Ith) و ولتاژ نامی (Ue) و رده بهره‌برداری AC-4 (قابل تعمیم به AC-3)، با ولتاژ ضربه صاعقه نامی Uipm-6kV و جریان اتصال کوتاه مشروط Iq=20kA برای بوبین با ولتاژ Us=AC 380/400V با مشخصات ذیل: NSBC-40: Ie=40A (AC-4و AC-3), Ith=50A, Ue=380V NSBC-50: Ie=50A (AC-4و AC-3), Ith=60A, Ue=380V NSBC-65: Ie=65A (AC-4و AC-3), Ith=80A, Ue=380V NSBC-80: Ie=80A (AC-4و AC-3), Ith=110A, Ue=380V NSBC-95: Ie=95A (AC-4و AC-3), Ith=125A, Ue=380V | 27500/2277 | 1404/01/18 | 1406

## کلید و سکسیونر
لیست گواهی های مطابقت با استاندارد تولید کالاهای تخصصی صنعت برق
رديف | نام شركت | نام محصول | مشخصات محصول | شماره گواهي | تاريخ گواهي | تاريخ انقضا
1 | پارس سوئیچ | سکسیونر گازی | سکسیونر گازی سرتیری قابل قطع زیربار (24kV/630A) با جریان کوتاه مدت (16kA/3s)، کلاس (M2,E3) و کلاس حرارتی C˚(60+/40-) مدل PGL24 با مکانیزم عملکرد موتوری جهت نصب در فضای آزاد | 27500/55547 | 1402/05/21 | 1404
2 | صنایع برق زاویر | کلید ميـنياتوری | کلیدهای ميـنياتوری تک پل C2, C4, C6, C10, C16, C20, C25, C32, C40, C50, C63 نوع AC با ولتاژ نامی 230/400V، مدل ZM10 با علامت تجاری Zavir با جریان اتصال کوتاه نامی 10kA | 27500/63934 | 1402/06/08 | 1404
3 | لنان ماد صنعت و تجارت | کلید مینیاتوری | کليد مينياتوري تک پل با علامت تجاري ‏‏CANEL‏ با جريان نامي ‏‏C25‎‏ و ولتاژ نامي ‏‏‎230/400V‎‏ با قدرت اتصال کوتاه نامي ‏‏‎10KA‎‏ مدل ‏‏‎(EP10)EP8i‎ | 27500/67312 | 1402/06/18 | 1404
کليد مينياتوري تک پل با علامت تجاري ‏‏CANEL‏ با جريان نامي ‏‏C32‎‏ و ولتاژ نامي ‏‏‎230/400V‎‏ با قدرت اتصال کوتاه نامي ‏‏‎10KA‎‏ مدل ‏‏‎(EP10)EP8i‎
4 | لنان ماد صنعت و تجارت | کلید مینیاتوری | کلیدهای مینیاتوری تک پل C6,C10,C16,C20,C25,C32,C40, B32,B25,B20,B16 مدل EP7 با علامت تجاری CANEL با جریان اتصال کوتاه نامی 6KA | 27500/67313 | 1402/06/18 | 1402
5 | سان نیرو سروش(سانیر) | کلید اتوماتیک | 1- کليدهاي اتوماتيک سه پل از نوع ‏ac‏ با فرکانس ‏‎50Hz‎، با علامت تجاري ‏SUNIR‏ مدل ‏S7M-100S‏ ، طبقه بندي ‏A‏‌و با جريانهاي نامي ‏‎25-100A‎‏ و قدرت قطع اتصال کوتاه نامي و بهره‌برداري ‏Icu/Ics=30/15kA‏ تحت ولتاژ ‏‎400V ac‎‏ از لحاظ آزمونهاي نوعي مورد تأييد مي‌باشند. در صورت يکسان بودن طراحي اوليه کليدها و يکسان بودن فريم سايز، نتايج آزمونهاي انجام شده به آمپرهاي مابين ‏‎100A‎‏ و ‏‎25A‎‏ شامل ‏‎32,40,50,63,80A‎‏ قابل تعميم است . ‏ 2- کليدهاي اتوماتيک سه پل از نوع ‏ac‏ با فرکانس ‏‎50Hz‎، با علامت تجاري ‏SUNIR‏ مدل ‏S7M-250S‏ ، طبقه بندي ‏A‏‌و با جريانهاي نامي ‏‎125-250A‎‏ و قدرت قطع اتصال کوتاه نامي و بهره‌برداري ‏Icu/Ics=30/20kA‏ تحت ولتاژ ‏‎400V ac‎‏ از لحاظ آزمونهاي نوعي مورد تأييد مي‌باشند. در صورت يکسان بودن طراحي اوليه کليدها و يکسان بودن فريم سايز، نتايج آزمونهاي انجام شده به آمپرهاي مابين ‏‎250A‎‏ و ‏‎125A‎‏ شامل ‏‎150,160,175,200,225A‎‏ قابل تعميم است.‏ | 27500/76200 | 1402/07/10 | 1404
6 | سان نیرو سروش(سانیر) | کلیدمینیاتوری | کلیدهای مینیاتوری سه پل D32 وC32 از نوع ac، با ولتاژ نامی 400V، با علامت تجاری Sunir مدل S7B-3 با جریان اتصال کوتاه نامی 10kA | 27500/76201 | 1402/07/10 | 1404
7 | سان نیرو سروش(سانیر) | کلیدمینیاتوری | کلیدهای مینیاتوری تک پل C6, C10, C16, C20, C25, C32, C40, C50, C63 مدل S7B-1 با علامت تجاری Sunir با جریان اتصال کوتاه نامی 10kA | 27500/76202 | 1402/07/10 | 1404
8 | سان نیرو سروش(سانیر) | کلیدمینیاتوری | کلیدهای مینیاتوری تک پل C4,C6,C10,C16,C20,C25,C32,C40,C50,C63 مدل S7BX-1 با علامت تجاری Sunir با جریان اتصال کوتاه نامی 6kA | 27500/76203 | 1402/07/10 | 1404
9 | صنایع الکتریکی پارس حفاظ | کلید اتوماتیک | کليداتوماتيک سه فاز از نوع ‏ac‏ با فرکانس ‏‎50Hz‎‏ ، با علامت تجاري ‏Pars Fanal‏ مدل ‏PF3N-630‎‏ از نوع قابل تنظيم ‏‎(adj)‎‏ و با جريان‏‎ ‎هاي نامي ‏‎400-630A‎‏ و ولتاژ نامي ‏‎400V‎‏ با قدرت قطع ‏Icu=50kA/400V‏ و جريان اتصال کوتاه بهره برداري ‏Ics=100%Icu‏ . درصورت يکسان بودن طراحي اوليه کليدها و يکسان بودن فريم سايز ، نتايج آزمونهاي انجام شده به آمپرهاي مابين ‏‎400A‎‏ و ‏‎630A‎‏ قابل تعميم مي باشد.‏ | 27500/83182 | 1402/07/26 | 1404
کليد اتوماتيک سه فاز از نوع ‏ac‏ با فرکانس ‏‎50Hz‎‏ ، با علامت تجاري ‏Pars Fanal‏ مدل ‏PF3N-250‎‏ از نوع قابل تنظيم ‏‎(adj)‎‏ و با جريان هاي نامي ‏‎125-250A‎‏ و ولتاژ نامي ‏‎400V‎‏ با قدرت فطع ‏Icu=35kA/400V‏ و جريان اتصال کوتاه بهره برداري ‏Ics=75%Icu‏ . درصورت يکسان بودن طراحي اوليه کليدها و يکسان بودن فريم سايز ، نتايج آزمونهاي انجام شده به آمپرهاي مابين ‏‎250A‎‏ و ‏‎125A‎‏ قابل تعميم مي باشد.‏
10 | صنایع الکتریکی پارس حفاظ | کلید مینیاتوری | Fuse-disconnector Switch‏ تک فاز نوع ‏ac‏ با فرکانس ‏‎50Hz‎‏ با علامت تجاري ‏Pars Fanal‏ مـــدل ‏PFFH-18W/63X‏ طبقه بندي ‏AC-22B‏ با جريان نامي ‏‎63A‎‏ و ولتاژ نامي ‏‎400V‎‏ با قدرت قطع مشروط ‏‎5kA/400V‎‏ . نتايج آزمونهاي مذکور به کليدهاي با جريانهاي نامي پايين و طراحي اوليه و فريم سايز يکسان قابل تعميم مي‌باشد.‏ | 27500/83183 | 1402/07/26 | 1404
11 | صنایع الکتریکی پارس حفاظ | کلید اتوماتیک | Switch-disconnector‏ تک فاز نوع ‏ac‏ با فرکانس ‏‎50Hz‎‏ با علامت تجاري ‏Pars Fanal‏ مـــدل ‏PFFH-18W/63X‏ طبقه بندي ‏AC-22B‏ با جريان نامي ‏‎63A‎‏ و ولتاژ نامي ‏‎400V‎‏ با قدرت قطع مشروط ‏‎5kA/400V‎‏ . نتايج آزمونهاي مذکور به کليدهاي با جريانهاي نامي پايين و طراحي اوليه و فريم سايز يکسان قابل تعميم مي‌باشد.‏ | 27500/83184 | 1402/07/26 | 1404
12 | صنایع الکتریکی پارس حفاظ | کلید مینیاتوری | کلیدهای مینیاتوری تک پل C4 , 6 , 10 , 16 ,20 , 25, 32, 40, 50, 63 مدل PFN-101 با علامت تجاری PARS FANAL با جریان اتصال کوتاه نامی 10KA | 27500/83185 | 1402/07/26 | 1404
13 | گروه صنعتی تولیدی الکتروکاوه تحت لیسانس Zhejiang MAXGE Electric Technology Co., Ltd | کلید اتوماتیک | 1- کلید اتوماتیک سه پل (3P) و چهار پل (3P+N) از نوع ac با فرکانس 50/60Hz با علامت تجاری MAXGE مدل SGM3S-800H و SGM3Si-800H (مدل معادل شرکت الکتروکاوه: SGM3-800L و SGM3E-800H)، طبقه بندی A با جریانهای نامی 400,500,630,700,800A و با ولتاژهای نامی 380/400/415Vac و قدرت اتصال کوتاه نامی Icu=85kA با قدرت اتصال کوتاه بهره برداری Ics=60kA براساس استاندارد IEC60947-2:2019 مورد تایید است. درصورت یکسان بودن فریم سایز و طراحی اولیه و رعایت موارد مجاز بند 7.1.6 استاندارد IEC60947-2:2019 مربوط به عدم تغییرات اساسی در ساخت، نتایج آزمونهای انجام شده به مدل SGM3S-800M و SGM3Si-800M (مدل معادل شرکت الکتروکاوه: SGM3-800M و SGM3E-800M) با قدرت اتصال کوتاه نامی Icu=65kA و قدرت اتصال کوتاه بهره برداری Ics=50kA قابل تعمیم میباشد | 27500/83845 | 1402/07/29 | 1404
|  | کلید اتوماتیک | 2- کلید اتوماتیک سه پل (3P) و چهار پل (3P+N) از نوع ac با فرکانس 50/60Hz با علامت تجاری MAXGE مدل SGM3S-400H (مدل معادل شرکت الکتروکاوه: SGM3-400L)، طبقه‌بندی A با جریانهای نامی 225,250,280,300,315,350,400A و با ولتاژهای نامی 380/400/415Vac و قدرت اتصال کوتاه نامی Icu=85kA با قدرت اتصال کوتاه بهره برداری Ics=60kA براساس استاندارد IEC60947-2:2019 مورد تایید است. درصورت یکسان بودن فریم سایز و طراحی اولیه و رعایت موارد مجاز بند 7.1.6 استاندارد IEC60947-2:2019 مربوط به عدم تغییرات اساسی در ساخت، نتایج آزمونهای انجام شده به مدل SGM3S-400M (مدل معادل شرکت الکتروکاوه: SGM3-400M) با قدرت اتصال کوتاه نامی Icu=65kA و قدرت اتصال کوتاه بهره برداری Ics=50kA قابل تعمیم میباشد
|  | کلید اتوماتیک | 3- کلید اتوماتیک سه پل (3P) و چهار پل (3P+N) از نوع ac با فرکانس 50/60Hz با علامت تجاری MAXGE مدل SGM3S-250M (مدل معادل شرکت الکتروکاوه: SGM3-250M)، طبقه‌بندی A با جریانهای نامی 100,125,140,150,160,175,180,200,225,250A و با ولتاژهای نامی 380/400/415Vac و قدرت اتصال کوتاه نامی Icu=50kA با قدرت اتصال کوتاه بهرهبرداری Ics=36kA براساس استانداردIEC60947-2:2019 مورد تایید است. درصورت یکسان بودن فریم سایز و طراحی اولیه و رعایت موارد مجاز بند 7.1.6 استاندارد IEC60947-2:2019 مربوط به عدم تغییرات اساسی در ساخت، نتایج آزمونهای انجام شده به مدل SGM3S-250L (مدل معادل شرکت الکتروکاوه: SGM3-250L) با قدرت اتصال کوتاه نامی Icu=36kA و قدرت اتصال کوتاه بهره‌برداری Ics=27kA قابل تعمیم می‌باشد
|  | کلید اتوماتیک | 4- کلید اتوماتیک سه پل (3P) و چهار پل (3P+N) از نوع ac با فرکانس 50/60Hz با علامت تجاری MAXGE مدل SGM3S-160M (مدل معادل شرکت الکتروکاوه: SGM3-160M)، طبقه‌بندی A با جریان¬های نامی 16,20,25,30,32,40,50,60,63,70,75,80,90,100,125,140,150,160A و با ولتاژهای نامی 380/400/415Vac و قدرت اتصال کوتاه نامی Icu=50kA با قدرت اتصال کوتاه بهره برداری Ics=36kA براساس استاندارد IEC60947-2:2019 مورد تایید است. درصورت یکسان بودن فریم سایز و طراحی اولیه و رعایت موارد مجاز بند 7.1.6 استاندارد IEC60947-2:2019 مربوط به عدم تغییرات اساسی در ساخت، نتایج آزمون¬های انجام شده به مدل SGM3S-160L (مدل معادل شرکت الکتروکاوه: SGM3-160L) با قدرت اتصال کوتاه نامی Icu=36kA و قدرت اتصال کوتاه بهره برداری Ics=27kA قابل تعمیم میباشد
|  | کلید اتوماتیک | 5- کلید اتوماتیک سه پل (3P) و چهار پل (3P+N) از نوع ac با فرکانس 50/60Hz با علامت تجاری MAXGE مدل SGM6-125H و SGM6S-125H (مدل معادل شرکت الکتروکاوه: SGM3-125H و SGM3S-125H)، طبقه بندی A با جریانهای نامی 16,20,25,30,32,40,50,60,63,70,75,80,90,100,125A و مدل SGM6Sm-125H (مدل معادل شرکت الکتروکاوه: SGM3Sm-125H) با جریانهای نامی 32,40,50,60,63,70,75,80,90,100,125A و با ولتاژهای نامی 380/400/415Vac و قدرت اتصال کوتاه نامی Icu=36/25kA و قدرت اتصال کوتاه بهره برداری Ics=25kA براساس استاندارد IEC60947-2:2019 مورد تایید است. درصورت یکسان بودن فریم سایز و طراحی اولیه و رعایت موارد مجاز بند 7.1.6 استاندارد IEC60947-2:2019 مربوط به عدم تغییرات اساسی در ساخت، نتایج آزمونهای انجام شده به مدلهای SGM6-125M و SGM6Sm-125M و SGM6S-125M (مدل معادل شرکت الکتروکاوه: SGM3-125M و SGM3Sm-125M و SGM3S-125M) با قدرت اتصال کوتاه نامی Icu=25/18kA و قدرت اتصال کوتاه بهره برداری Ics=18kA و مدلهای SGM6-125L و SGM6Sm-125L و SGM6S-125L (مدل معادل شرکت الکتروکاوه: SGM3-125L و SGM3Sm-125L و SGM3S-125L) با قدرت اتصال کوتاه نامی Icu=10kA و قدرت اتصال کوتاه بهره برداری Ics=10kA قابل تعمیم میباشد
14 | نوآوران صنعت برق و سازه روئین (علامت تجاری P-TEC) | کلید اتوماتیک | 1- کلید اتوماتیک سه پل نوع قابل تنظیم (دو تنظیمه) با فرکانس 50/60Hz، با علامت تجاری P-TEC مدل SPBa-250S/3300 با مشخصات زیر از لحاظ آزمون‌های نوعی مورد تائید است. در صورت یکسان بودن طراحی اولیه کلیدها و مکانیزم عملکرد مطابق با الزامات استاندارد مذکور، نتایج آزمون‌های انجام شده به جریان‌های نامی بین 100A و 250A شامل 125A, 200A, 225A قابل تعمیم می‌باشد: | 27500/94467 | 1402/08/22 | 1404
In:100-250A, Ue:AC400V, Icu=Ics= 35kA
Ir:(0.8-1)In, Ii:(6-10)In, Ui:AC800V, Uimp:8kV, Cat. A
Reference Temperature: 50°C
2- کلید اتوماتیک سه پل نوع قابل تنظیم (دو تنظیمه) با فرکانس 50/60Hz، با علامت تجاری P-TEC مدل SPBta-630M/3300 با مشخصات زیر از لحاظ آزمون‌های نوعی مورد تائید است. در صورت یکسان بودن طراحی اولیه کلیدها و مکانیزم عملکرد مطابق با الزامات استاندارد مذکور، نتایج آزمون‌های انجام شده به جریان‌های نامی بین 400A و 630A شامل 500A قابل تعمیم می‌باشد:
In:400-630A, Ue:AC400V, Icu=Ics= 50kA
Ir:(0.8-1)In, Ii:(6-10)In, Ui:AC800V, Uimp:8kV, Cat. A
Reference Temperature: 50°C
3- کلید اتوماتیک سه پلa.c. نوع غیر قابل تنظیم (فیکس) با فرکانس 50/60Hz، با علامت تجاری P-TEC مدل SPBf-250S/3300 (سری LN) با مشخصات زیر از لحاظ آزمون‌های نوعی مورد تائید است. در صورت یکسان بودن طراحی اولیه کلیدها و مکانیزم عملکرد مطابق با الزامات استاندارد مذکور، نتایج آزمون‌های انجام شده به جریان‌های نامی بین 100A و 250A شامل 125A, 200A, 225A قابل تعمیم می‌باشد:
In:100-250A, Ue:AC400V, Icu=Ics= 35kA
Ii: 10In, Ui:AC800V, Uimp:8kV, Cat. A
Reference Temperature: 50°C
4- کلید اتوماتیک سه پلa.c. نوع غیر قابل تنظیم (فیکس) با فرکانس 50/60Hz، با علامت تجاری P-TEC مدل SPBf-630M/3300 (سری LN) با مشخصات زیر از لحاظ آزمون‌های نوعی مورد تائید است. در صورت یکسان بودن طراحی اولیه کلیدها و مکانیزم عملکرد مطابق با الزامات استاندارد مذکور، نتایج آزمون‌های انجام شده به جریان‌های نامی بین 400A و 630A شامل500A قابل تعمیم می‌باشد:
In:400-630A, Ue:AC400V, Icu=Ics= 50kA
Ii: 10In, Ui:AC800V, Uimp:8kV, Cat. A
Reference Temperature: 50°C
5- کلید اتوماتیک سه پل نوع الکترونیکی با فرکانس 50/60Hz، با علامت تجاری P-TEC مدل SPBel-800M/3300 با مشخصات زیر از لحاظ آزمون‌های نوعی مورد تائید است. در صورت یکسان بودن طراحی اولیه کلیدها و مکانیزم عملکرد مطابق با الزامات استاندارد مذکور، نتایج آزمون‌های انجام شده به جریان‌های نامی بین 630A و 800A قابل تعمیم می‌باشد:
In:630-800A, Ue:AC400V, Icu=Ics= 50kA
Icw= 10kA/1s, Ui:AC800V, Uimp:8kV, Cat. B
Ii:(2~12,Off)*In, Ir:(0.4~1,Off)*In
tr(s):1.5Ir (8, 12, 16, 24, 32, 48, 64, 96, 128, 256) ±15%
Isd:(2~10,Off)*Ir, tsd(s)=(0.05, 0.1, 0.15, 0.2, 0.3) ±15%
15 | نوآوران صنعت برق و سازه روئین (علامت تجاری P-TEC) تحت لیسانس شرکت CNC کشور چین | کلید اتوماتیک | کلید اتوماتیک فیکس مدل‌ YCM1-125L/3300 : | 27500/100197 | 1402/09/06 | 1404
In:16-125A, Ue:AC415V
Icu = 25kA, Ics= 18kA
Ii:10In, Ui:AC800V
Uimp:8kV, Cat. A
Reference Temperature: 40°C
16 | صنعتی و مهندسی پالایش نیرو | کلید خلاء | کلید خلاء 24kV , 2500A (Indoor) با جریان کوتاه مدت نامی 25kA(3S.) مدل FDV3TGPBYEU با محفظه قطع و کلاسهای (E2/M2/C2/S1) | 27500/102293 | 1402/09/11 | 1404
17 | کوپ فارسیان | کلید مینیاتوری | کلیدهای ميـنياتوری تک پل C6, C10, C16, C20, C25, C32 با ولتاژ نامی 240/415V مدل SP101 با علامت تجاری INDO Kupp با جریان اتصال کوتاه نامی 10KA | 27500/103128 | 1402/09/12 | 1404
18 | کوپ فارسیان | کلید مینیاتوری | کلیدهای ميـنياتوری سه پل C16, C20, C25, C32 با ولتاژ نامی 415V مدل SP103 با علامت تجاری INDO Kupp با جریان اتصال کوتاه نامی 10KA | 27500/103129 | 1402/09/12 | 1404
19 | نوآوران صنعت برق و سازه روئین (علامت تجاری P-TEC) تحت لیسانس شرکت CNC کشور چین | کلید هوایی | کلیدهای هوایی فشار ضعیف (ACB) چهار پل، سه پل و نول و سه پل با فرکانس 50/60Hz مدل‌های ‌YCW3-1600, YCW3-1600Y YCWA-1600, YCWA-1600Y, با علامت تجاری P-TEC با مشخصات: | 27500/106911 | 1402/09/20 | 1404
Model: YCW3-1600, YCW3-1600Y, YCWA-1600, YCWA-1600Y
Uimp: 12kV
Ui: 1000V
Selectivity category:B
In:200A, 400A, 630A, 800A, 1000A, 1250A, 1600A
Ue: AC400V/415V, AC660V/690V
AC400V/415V: Ics:50kA, Icu:65kA, Icw:50kA/1s
AC660V/690V: Ics:42kA, Icu:50kA, Icw:42kA/1s
Method of installation: Withdrawable, Fixed
Shunt release: AC220, AC380/50Hz, DC110, DC220
Undervoltage release & closing release: AC220, AC380/50Hz
Motor-operators:Us: AC220V, AC380V/50Hz, DC110V, DC220V
20 | دریا الکترو تجهیز مازندران | کلید مینیاتوری | کلیدهای ميـنياتوري C40, C25, B32 تک پل مدل DM1-C40 , DM1-C25 , DM1-B32 با علامت تجاری D.E.T و با جریان اتصال کوتاه نامی 6KA | 27500/108971 | 1402/09/25 | 1404
21 | صنعت الکتریک ایرانیان اروند با علامت تجاری (پارس اروند الکتریک) تحت لیسانس شرکت YUEQING SHENDIAN IMPORT & EXPORT Co., LTD | کلید اتوماتیک | کلید اتوماتیک مدل PA-CSX630H و PA-CSX400H قابل تنظیم شرکت صنعت الکتریک ایرانیان اروند با علامت تجاری (پارس اروند الکتریک): | 27500/117334 | 1402/10/13 | 1404
In:160/200/250/300/320/350/400/500/630A
Ue:AC415V, 50/60 Hz
Icu=65kA
Ics= 50kA
Ui:AC800V
Uimp:8kV
Cat. A
22 | صنعت الکتریک ایرانیان اروند با علامت تجاری (پارس اروند الکتریک) تحت لیسانس شرکت YUEQING SHENDIAN IMPORT & EXPORT Co., LTD | کلید اتوماتیک | کلید اتوماتیک مدل PA-CSX63H، PA-CSX80H، PA-CSX100H، PA-CSX125H، PA-CSX160H، PA-CSX200H و PA-CSX250H قابل تنظیم شرکت صنعت الکتریک ایرانیان اروند با علامت تجاری (پارس اروند الکتریک): | 27500/117337 | 1402/10/13 | 1404
In:16/20/25/32/40/50/63/75/80/100/125/160/200/225/250A
Ue:AC415V, 50/60 Hz
Icu=65kA
Ics= 65kA
Ui:AC800V
Uimp:8kV
Cat. A
23 | تابلو صنعت توان | کلید مینیاتوری | با تعمیم نتایج از کلیدهای مینیاتوری چهار پل، کلیدهای ميـنياتوری سه پل C6, C10, C16, C20, C25, C32, C40, C50, C63 مدل EC وB6, B10, B16, B20, B25, B32, B40, B50, B63 مدل EB با ولتاژ نامی 40/415V2، با علامت تجاری EDDY با جریان اتصال کوتاه نامی 10kA | 27500/127992 | 1402/11/08 | 1404
24 | تابلو صنعت توان | کلید مینیاتوری | کلیدهای مینیاتوری چهار پل C40, C50, C63 مدل EC وB6, B10, B16, B20, B25, B32, B40, B50, B63 مدل EB با ولتاژ نامی 240/415V، با علامت تجاری EDDY با جریان اتصال کوتاه نامی 10kA | 27500/127997 | 1402/11/08 | 1404
25 | کارا ال تک پویا | کلید مینیاتوری | کلیدهای ميـنياتوری تک پل C2, C4, C6, C10, C16, C20, C25, C32, C40, C50, C63 و B6, B10, B16, B20, B25, B32 مدل C60N با ولتاژ نامی 230/400V، با علامت تجاری Spectre با جریان اتصال کوتاه نامی و بهره‌برداری 6kA | 27500/133529 | 1402/11/21 | 1404
26 | کارا ال تک پویا | کلید مینیاتوری | کلیدهای ميـنياتوری دو پل C2, C4, C6, C10, C16, C20, C25, C32, C40, C50, C63C و B6, B10, B16, B20, B25, B32, B40 مدل C60N با ولتاژ نامی400V، با علامت تجاری Spectre با جریان اتصال کوتاه نامی و بهره‌برداری 6kA | 27500/133527 | 1402/11/21 | 1404
27 | کارا ال تک پویا | کلید مینیاتوری | کلیدهای ميـنياتوری سه پل C2, C4, C6, C10, C16, C20, C25, C32, C40, C50, C63 مدل C60N با ولتاژ نامی 400V، با علامت تجاری Spectre با جریان اتصال کوتاه نامی و بهره‌برداری | 27500/133531 | 1402/11/21 | 1404
28 | کارا ال تک پویا | کلید مینیاتوری | کلیدهای ميـنياتوری چهار پل C16, C20, C25, C32, C40 مدل C60N با ولتاژ نامی 400V، با علامت تجاری Spectre با جریان اتصال کوتاه نامی و بهره‌برداری 6kA | 27500/133440 | 1402/11/21 | 1404
29 | پیچاز الکتریک | کلید فیوز | کلید فیوز هوایی کابل خودنگهدار فشار ضعیف (Fuse-Switch-Disconnector) چهارپل با علامت تجاری PICHAZ ELECTRIC، مدل POLS-164 با جریان نامی 160A، ولتاژ نامی AC500‌، ولتاژ عایقی 1000V، رده بهره‌برداری AC-22B، جریان اتصال کوتاه مشروط نامی 50kA و درجه حفاظت IP23 | 27500/137655 | 1402/11/30 | 1404
30 | شركت مهندسی مرو پیشرو با برند WiLLPO(You will have power) | کلید اتوماتیک | 1- کلید اتوماتیک سه پل نوع غیر قابل تنظیم (فیکس) با فرکانس 50Hz مدل MP 125S با مشخصات زیر از لحاظ آزمون‌های نوعی براساس استاندارد ذیل مورد تائید است. در صورت یکسان بودن طراحی اولیه کلیدها و مکانیزم عملکرد مطابق با الزامات استاندارد مذکور، نتایج آزمون‌های انجام شده به جریان‌های نامی بین 40A و 125A شامل 50A, 63A, 80A, 100A قابل تعمیم می‌باشد: | 27500/137197 | 1402/11/30 | 1404
In:40-125A
Ue:AC400V
Icu=Ics= 25kA
Ii:10In
Ui:AC1000V
Uimp:8kV
Cat. A
Reference Temperature: 40°C
2- کلید اتوماتیک سه پل نوع غیر قابل تنظیم (فیکس) با فرکانس 50Hz مدل MP 250M با مشخصات زیر از لحاظ آزمون‌های نوعی براساس استاندارد ذیل مورد تائید است. در صورت یکسان بودن طراحی اولیه کلیدها و مکانیزم عملکرد مطابق با الزامات استاندارد مذکور، نتایج آزمون‌های انجام شده به جریان‌های نامی بین 125A و 250A شامل 160A, 200A, 225A قابل تعمیم می‌باشد:
In:125-250A
Ue:AC400V
Icu=Ics= 35kA
Ii:10In
Ui:AC1000V
Uimp:8kV
Cat. A
Reference Temperature: 40°C
3- کلید اتوماتیک سه پل نوع غیر قابل تنظیم (فیکس) با فرکانس 50Hz مدل MP 400H با مشخصات زیر از لحاظ آزمون‌های نوعی براساس استاندارد ذیل مورد تائید است. در صورت یکسان بودن طراحی اولیه کلیدها و مکانیزم عملکرد مطابق با الزامات استاندارد مذکور، نتایج آزمون‌های انجام شده به جریان‌های نامی بین 400A و 250A شامل300A قابل تعمیم می‌باشد:
In:250-400A
Ue:AC400V
Icu=Ics= 50kA
Ii:10In
Ui:AC1000V
Uimp:8kV
Cat. A
Reference Temperature: 40°C
31 | مبنا الکتریک بنیان | کلید اتوماتیک | 1-کلید اتوماتیک سه پل نوع غیر قابل تنظیم (فیکس) با علامت تجاری MABNA با مشخصات زیر از لحاظ آزمون‌های نوعی براساس استاندارد ذیل مورد تائید است. در صورت یکسان بودن طراحی اولیه کلیدها و مکانیزم عملکرد مطابق با الزامات استاندارد مذکور، نتایج آزمون‌های انجام شده به جریان‌های نامی بین 16Aو 125A شامل 25A, 32A, 40A, 50A, 63A, 80A, 100A قابل تعمیم می‌باشد: | 27500/137199 | 1402/11/30 | 1404
In:16-125A
Ue:AC400V
Icu=36kA
Ics= 27kA
Ui:AC1000V
Uimp:8kV
Ii:10In
Cat. A
Reference Temperature: 40°C
frequency:50Hz
Model: MXM-125/3300
2- کلید اتوماتیک سه پل نوع غیر قابل تنظیم (فیکس) با علامت تجاری MABNA با مشخصات زیر از لحاظ آزمون‌های نوعی براساس استاندارد ذیل مورد تائید است. در صورت یکسان بودن طراحی اولیه کلیدها و مکانیزم عملکرد مطابق با الزامات استاندارد مذکور، نتایج آزمون‌های انجام شده به جریان‌های نامی بین 100A و 250A شامل 125A, 160A, 200A, 225A قابل تعمیم می‌باشد:
In:100-250A
Ue:AC400V
Icu=50kA
Ics= 35kA
Ui:AC1000V
Uimp:8kV
Ii:10In
Cat. A
Reference Temperature: 40°C
frequency:50Hz
Model: MXM-250/3300
32 | نوآوران صنعت برق و سازه روئین (علامت تجاری P-TEC) تحت لیسانس شرکت CNC کشور چین | کلید اتوماتیک | کلید اتوماتیک موتوردار سه پل مدل‌ SPBFM-250 (YCM8-250S/3) : | 27500/141541 | 1402/12/09 | 1404
In:100A,250A, Ue:240/415Vac(50/60 Hz)
Icu = 25kA, Ics= 25kA
Ii:10In, Ui:1000V
Uimp:8kV, Cat. A
Reference Temperature: 55°C
33 | صنایع برق زاویر | کلید اتوماتیک | کليدهاي اتوماتيک (قابل تنظيم )سه پل از نوع ‏ac‏ با فرکانس ‏‎50Hz‎، با علامت تجاري ‏Zavir‏ مدل ‏ZRDM11N-250N‏ ، طبقه بندي ‏‎ A‎‏‌و‏‎ ‎‏ با جريانهاي ‏‎ ‎نامي ‏‎100-250A‎‏ و قدرت قطع اتصال کوتاه نامي و بهره‌برداري ‏Icu=Ics=35kA‏ تحت ولتاژ ‏‎400V ac‎‏ از لحاظ آزمونهاي نوعي مورد تأييد مي‌باشند. در صورت يکسان بودن طراحي اوليه کليدها و يکسان بودن فريم سايز، نتايج آزمونهاي انجام شده به آمپرهاي مابين ‏‎250A‎‏ و ‏‎100A‎‏ شامل‏‎125,160,200A‎‏ قابل تعميم است . ‏ 2- کليدهاي اتوماتيک(فيکس) سه پل از نوع ‏ac‏ با فرکانس ‏‎50Hz‎، با علامت تجاري ‏Zavir‏ مدل ‏ZRDM1-250L/3300‎‏ ، طبقه بندي ‏A‏‌‏‎ ‎و با جريانهاي نامي ‏‎100-250A‎‏ و قدرت قطع اتصال کوتاه نامي و بهره‌برداري ‏Icu=Ics=35kA‏ تحت ولتاژ ‏‎400V ac‎‏ از لحاظ آزمونهاي نوعي مورد تأييد مي‌باشند. در صورت يکسان بودن طراحي اوليه کليدها و يکسان بودن فريم سايز،نتايج‌آزمونهاي انجام شده به‌آمپرهاي‌مابين‎250A‎‏ و ‏‎100A‎‏ شامل ‏‎125,160,180,200,225A‎‏ قابل تعميم‌است. ‏ 3- کليدهاي اتوماتيک(فيکس) سه پل از نوع ‏ac‏ با فرکانس ‏‎50HZ‎، با علامت تجاري ‏Zavir‏ مدل ‏ZRDM1-630L/3300‎‏ ، طبقه بندي ‏A‌‎‏ و با جريانهاي نامي‎630A‎‏-‏‎400‎‏ و قدرت قطع اتصال کوتاه نامي و بهره‌برداري ‏Icu=Ics=50kA‏ تحت ولتاژ‏ac‏ ‏‎ 400V ‎از لحاظ آزمونهاي نوعي مورد تأييد مي‌باشند. در صورت يکسان بودن طراحي اوليه کليدها و يکسان بودن فريم سايز، نتايج آزمونهاي انجام شده به آمپرهاي مابين ‏‎630A‎‏ و ‏‎400A‎‏ شامل ‏‎500A‎قابل تعميم است.‏ | 27500/1346 | 1403/01/11 | 1405
34 | صنایع برق زاویر | کلید مینیاتوری | کلیدهای مینیاتوری تک پل C40 مدل ZT10 با علامت تجاری Zavir با جریان اتصال کوتاه نامی 10KA | 27500/1347 | 1403/01/11 | 1405
35 | شارین پارس ایرانیان | کلید محافظ | کلیدهای محافظ جان (RCCB) مدل‌های DR-4P, DR-2P : | 27500/9116 | 1403/02/03 | 1405
Model: DR-4P, DR-2P
Type AC
Un: 230V/400V; 2P , 4P
In:25A, 32A, 40A, 50A, 63A
IΔn:30 mA
Im (IΔm):500A , 630A
Icn:6kA
Fn: 50/60 Hz
36 | پیچاز الکتریک | کلیدفیوز | 1- كليد فيوز تابلویی عمودي‌ سه ‌فاز ‎نوع AC ‌‎ مدل ‎ VERS1660 (160A)‎ 2- كليد فيوز تابلویی عمودي‌ سه ‌فاز‎ نوع AC ‌‎ مدل ‎ VERS2560 (250A)‎ 3- كليد فيوز تابلویی عمودي‌ سه ‌فاز ‎نوع AC ‌‎ مدل ‎ VERS4060 (400A)‎ 4- كليد فيوز تابلویی عمودي‌ سه ‌فاز ‎نوع AC ‌‎ مدل ‎ VERS6360 (630A)‎ | 27500/9992 | 1403/02/04 | 1405
37 | پیچاز الکتریک | کلید فیوز | ‏1-‏‎ ‎كليد فيوز تابلویی گردان ‌سه ‌فاز‎ مدل ‎ IDS-161 (160A)‎ ‏2-‏‎ كليد فيوز تابلویی گردان ‌سه ‌فاز‎ مدل ‎ IDS-401 (400A)‎ | 27500/9993 | 1403/02/04 | 1405
38 | پیچاز الکتریک | کلیدفیوز | كليد فيوز تابلویی گردان ‌سه ‌فاز نوع AC‎ با جريان نامي 250A مدل IDS - 251 | 27500/9995 | 1403/02/04 | 1405
39 | توس فیوز | کلید مینیاتوری | کلیدهای مینیاتوری ‌تک پل‌B6 , B10 , B16 , B20 , B25 , B32 , B40 ,B50 وC6 , C10 , C16 , C20 , C25, C32, C40 , C50 با جریان اتصال کوتاه نامی 6KA مدل DE91 | 27500/23292 | 1403/03/05 | 1405
40 | صنایع الکتریکی پارس حفاظ | کلید اتوماتیک | - کلیدهای اتوماتیک سه پل نوع غیر قابل تنظیم (فیکس) مدل‌های: PF3N-160, PF3N-250, PF3N-400, PF3N-630, PF3N-800 / PARS FANAL 1- کلید اتوماتیک سه پل نوع غیر قابل تنظیم (فیکس) با علامت تجاری PARS FANAL با مشخصات زیر از لحاظ آزمون‌های نوعی مورد تائید است. در صورت یکسان بودن طراحی اولیه کلیدها و مکانیزم عملکرد مطابق با الزامات استاندارد ذیل، نتایج آزمون‌های انجام شده به جریان‌های نامی بین 16A و 160A شامل 25A, 32A, 40A, 63A, 80A, 100A, 125A قابل تعمیم می‌باشد: | 27500/24003 | 1403/03/06 | 1405
In:16-160A, Ue:AC400V, Icu=35kA
Ics= 35kA, Ui:AC800V, Uimp:8kV
Ii:12In, Cat. A
Reference Temperature: 40°C
frequency:50Hz, Model: PF3N-160
2-کلید اتوماتیک سه پل نوع غیر قابل تنظیم (فیکس) با علامت تجاری PARS FANAL با مشخصات زیر از لحاظ آزمون‌های نوعی مورد تائید است. در صورت یکسان بودن طراحی اولیه کلیدها و مکانیزم عملکرد مطابق با الزامات استاندارد ذیل، نتایج آزمون‌های انجام شده به جریان‌های نامی بین125A و 250A شامل 160A, 200A قابل تعمیم می‌باشد:
In:125-250A, Ue:AC400V, Icu=35kA
Ics= 35kA, Ui:AC800V, Uimp:8kV
Ii:12In, Cat. A
Reference Temperature: 40°C
frequency:50Hz, Model: PF3N-250
3- کلید اتوماتیک سه پل نوع غیر قابل تنظیم (فیکس) با علامت تجاری PARS FANAL با مشخصات زیر از لحاظ آزمون‌های نوعی مورد تائید است.
In:315-400A, Ue:AC400V, Icu=50kA
Ics= 35kA, Ui:AC800V, Uimp:8kV
Ii:12In, Cat. A
Reference Temperature: 40°C
frequency:50Hz, Model: PF3N-400
4- کلید اتوماتیک سه پل نوع غیر قابل تنظیم (فیکس) با علامت تجاری PARS FANAL با مشخصات زیر از لحاظ آزمون‌های نوعی مورد تائید است. در صورت یکسان بودن طراحی اولیه کلیدها و مکانیزم عملکرد مطابق با الزامات استاندارد ذیل، نتایج آزمون‌های انجام شده به جریان‌های نامی بین 400A و 630A شامل 500A قابل تعمیم می‌باشد:
In:400-630A, Ue:AC400V, Icu=60kA
Ics= 42kA, Ui:AC800V, Uimp:8kV
Ii:12In, Cat. A
Reference Temperature: 40°C
frequency:50Hz, Model: PF3N-630
5- کلید اتوماتیک سه پل نوع غیر قابل تنظیم (فیکس) با علامت تجاری PARS FANAL با مشخصات زیر از لحاظ آزمون‌های نوعی مورد تائید است.
In:800A, Ue:AC400V, Icu=65kA
Ics= 50kA, Ui:AC800V, Uimp:8kV
Ii:12In, Cat. A
Reference Temperature: 40°C
frequency:50Hz, Model: PF3N-800
41 | صنعت الکتریک ایرانیان اروند با علامت تجاری (پارس اروند الکتریک) تحت لیسانس شرکت YUEQING SHENDIAN IMPORT & EXPORT Co., LTD | کلید محافظ جان | كلید محافظ جان (RCCB (دو پل و چهار پل مدل M7CVL با جریان نامی ،۱۶ ،۲۰ ،۲۵ ،۳۲ ،۴۰ ۵۰ و ۶۳ آمپر و I∆n برابر ۳۰ میلی آمپر، Type ACشركت صنعت الکتریک ایرانیان اروند با علامت تجاری (پارس اروند الکتریک): | 27500/36428 | 1403/04/06 | 1405
Type: AC
Un: 240 V (1P+N), 415 V (3P+N)
In (1P+N, 3P+N): 16, 20 , 25, 32, 40, 50, 63 A
I∆n= 30 mA
Inc= I∆n= 6 kA
Fn= 50 Hz
42 | مبنا الکتریک بنیان | کلید مینیاتوری | کلیدهای مینیاتوری تک پل C4, 6, 10, 16, 20, 25, 32, 40, 50, 63 با ولتاژ نامی 230/400V مدل M6B-1 با علامت تجاری MABNA با جریان اتصال کوتاه نامی 6kA | 27500/39625 | 1403/04/13 | 1405
43 | مبنا الکتریک بنیان | کلید مینیاتوری | کلیدهای مینیاتوری تک پل C4, 6, 10, 16, 20, 25, 32, 40, 50, 63 و B4, 6, 10, 20, 25, 32, 40, 50, 63 با ولتاژ نامی 230/400V مدل M8B-1 با علامت تجاری MABNA با جریان اتصال کوتاه نامی 10kA | 27500/39628 | 1403/04/13 | 1405
91 | مهام گستر دنا تحت لیسانس شرکت هونگفا چین | کلید مینیاتوری | 1- کلید ميـنياتوری از نوع ac، تک پل (با ولتاژ نامی 230/400V) تحت لیسانس شرکت هونگفا چین با علامت تجاریHF و با جریان‌های نامی 1,2,3,4,6,10,16,20,25,32,40,50,63A از نوع (C.D.B)، مدل UEB-63، جریان اتصال کوتاه نامی 6kA مطابق با استاندارد IEC60898-1 (2015) مورد تأیید می‌باشند. 2- کلیدهای ميـنياتوری از نوع ac، تک پل (با ولتاژ نامی 230/400V) با جریان‌های نامی C63,C6 تحت لیسانس شرکت هونگفا چین با علامت تجاری HF، مــدل UEB-63L، با جریان اتصال کوتاه نامی 4.5kA مطابق با استانــدارد IEC60898-1 (2015) مورد تأیید می‌باشند. 3- کلیدهای ميـنياتوری از نوع ac، تک پل و نول C40, C6(1P+N) تحت لیسانس شرکت هونگفا چین با علامت تجــاری HF مدل UEB3-40L ، با جریان‌ اتصال کوتاه نامی 4.5kA مطابق با استانداردIEC60898-1 (2015) از لحاظ آزمون‌های نوعی مورد تأیید می‌باشند. در صورت یکسان بودن طراحی اولیه کلیدها و یکسان بودن فریم سایز، نتایج آزمونهای انجام شده به آمپرهای مابین 40A و 6A شامل C32,C25,C20,C16,C10A قابل تعمیم می‌باشد. | 27500/39681 | 1403/04/13 | 1405
44 | نوآوران صنعت برق و سازه روئین (علامت تجاری P-TEC) | کلید اتوماتیک | کلید اتوماتیک ac سه پل نوع الکترونیکی موتوردار قابل تنظیم از 252A الی 630A مدل‌ SPBEM-630 با علامت تجاری P-TEC با مشخصات: | 27500/40524 | 1403/04/16 | 1405
In:630 A
Ue:400 Vac
Icu = 50 kA
Ics= 35 kA
Icw:10 kA/1s
Ui:1000 V
Uimp:8k V
Cat. B
IP20
92 | تولیدی رعد | کلید مینیاتوری | کلیدهای مینیاتوری سه پل C2, C4, C6, C10, C16, C20, C25, C32, C40, C50, C63 و B2, B4, B6, B10, B16, B20, B25, B32, B40, B50, B63 با ولتاژ نامی 400V مدل RB/M با علامت تجاری RAAD با جریان اتصال کوتاه نامی 6kA | 27500/50357 | 1403/05/10 | 1405
93 | تولیدی رعد | کلید مینیاتوری | کلیدهای مینیاتوری تک پل C2, C4, C6, C10, C16, C20, C25, C32, C40, C50, C63 و B2, B4, B6, B10, B16, B20, B25, B32, B40, B50, B63 با ولتاژ نامی 230/400V مدل RB/M با علامت تجاری RAAD با جریان اتصال کوتاه نامی 6kA | 27500/50358 | 1403/05/10 | 1405
94 | ایستا توان اتصال تحت لیسانس شرکت SHANGTU ELECTEICAL TECHNOLOGY CO., Ltd | کلید اتوماتیک | کلید اتوماتیک موتوردار (CBAR) مدل ETE5LE-250/3N با مشخصات: In: 100 A (40A~100A, Stepless Adjustable) 160A (64A~160A, Stepless Adjustable) 250A (100A~250A, Stepless Adjustable) Ue: 400 Vac, 50 Hz Icu: 50 kA Ics: 35 KA Icw:5 KA/1s IΔn: 50,100,200,300,400,500,800,1000mA, Ajustable by Grade IΔm:25 % Icu Ui: 1000 V Uimp: 8 kV Cat. B Auto Reclosing Time: 20s-60s; TD-type Number of poles: 3P+N (3protection poles, N pole connot be (opened or closed, not suitable for isolation 4P (3protection poles, N pole con be: (opened or closed, suitable for isolation Method of installation: Fixed | 27500/50519 | 1403/05/10 | 1405
95 | صنایع الکتریکی پارس حفاظ | کلید مینیاتوری | کلیدهای ميـنياتوری تک پل C6, C10, C16, C20, C25, C32, C40, C50, C63, B16, B25, B32 مدل PFN-61 با علامت تجاری PARS FANAL با جریان اتصال کوتاه نامی 6kA | 27500/67420 | 1403/06/18 | 1405
96 | ایستا توان اتصال تحت لیسانس شرکت WENZHOU RHENES ELECTEICAL CO., Ltd | کلید اتوماتیک | کلید اتوماتیک با مشخصات: ETE5MA-160H (Fix) 3P, 4P * Type A Ue: 400Vac * In: 160A * Ics: 25kA * lcu: 35kA Ui:1000V * Uimp: 8kV Reference temperature: 40°C ETE5MA-250H (Adj) 3P, 4P * Type A Ue: 400Vac * In: 250A * Ics: 25kA * lcu: 35kA Ui:1000V * Uimp: 8kV * Ir: (0.8~1)In * Ii: (5~10)In Reference temperature: 40°C ETE5MA-400H (Adj) 3P, 4P * Type A Ue: 400Vac * In: 400A * Ics: 35kA * lcu: 50kA Ui:1000V * Uimp: 8kV * Ir: (0.8~1)In * Ii: (5~10)In Reference temperature: 40°C | 27500/73281 | 1403/07/01 | 1405
88 | صنایع الکتریکی پارس حفاظ | کلید اتوماتیک | کلیدهای اتوماتیک سه پل نوع الکترونیکی/ مدل‌های PF3-800 و PARS FANAL/PF3-1600 1- کلیدهای اتوماتیک سه پل نوع الکترونیکی با علامت تجاری PARS FANAL با مشخصات زیر از لحاظ آزمون‌های نوعی مورد تائید است: In: 630, 800A Ir: (0.4-1) In Ue: AC 400V Icu= 50 KA Ics= 0.75 Icu Icw= 10 KA/1s Ui: AC 1000V Uimp: 8kV Ii: (1.5-12)*In, off - Cat. B t1(s)= 3s, 6s, 12s, 18s frequency: 50Hz Model: PF3-800 2-کلیدهای اتوماتیک سه پل نوع الکترونیکی با علامت تجاری PARS FANAL با مشخصات زیر از لحاظ آزمون‌های نوعی مورد تائید است. در صورت یکسان بودن طراحی اولیه کلیدها و مکانیزم عملکرد مطابق با الزامات استاندارد مذکور، نتایج آزمون‌های انجام شده به جریان‌های نامی بین 1000A و 1600A شامل 1250A قابل تعمیم می‌باشد: In:1000, 1250, 1600A Ir: (0.4-1) In Ue: AC 400V Icu=65 KA Ics= 0.75 Icu Icw= 19.2 KA/1s Ui:AC 1000V Uimp:8 kV Ii: (1.5-12)*In, off Cat. B t1(s)= 3s, 6s, 12s, 18s frequency:50Hz Model: PF3-1600 | 27500/72960 | 1403/07/01 | 1405
89 | صنایع الکتریکی پارس حفاظ | کلید اتوماتیک | کلیدهای اتوماتیک سه پل حرارتی-مغناطیسی موتوردار/ مدل‌های: PF3N-250M / PARS FANAL با مشخصات زیر: In: 100, 250A Ue: AC 400V Uc: 230Vac Icu:Ics: 35kA Ui: AC800V Uimp: 8kV Ii: 12In Cat. A Frequency: 50Hz Model: PF3N-250M | 27500/76654 | 1403/07/09 | 1405
90 | سان نیرو سروش(سانیر) | کلید اتوماتیک | کلیدهای اتوماتیک سه پل نوع الکترونیکی/ مدل‌های: S7MB-800s و SUNIR / S7MB-400s 1- کلیدهای اتوماتیک سه پل نوع الکترونیکی با علامت تجاری SUNIR با مشخصات زیر از لحاظ آزمون‌های نوعی مورد تائید است: In: 300-400A Ue: AC 400V Ui: AC 1000V Ics: 35kA Icu: 50kA Icw: 5kA/1s Uimp: 8kV Ii: (2-12)*In, off Ir: 160,200,240,280,320,360,400A, off Cat. B Model: S7MB-400s Frequency= 50Hz 2- کلیدهای اتوماتیک سه پل نوع الکترونیکی با علامت تجاری SUNIR با مشخصات زیر از لحاظ آزمون‌های نوعی مورد تائید است: In: 630-800A Ue: AC 400V Ui: AC 1000V Ics: 50kA Icu: 70kA Icw: 10kA/1s Uimp: 8kV Ii: (2-12)*In, off Ir: 320,400,480,560,640,720,800A, off Cat. B Model: S7MB-800s Frequency= 50Hz | 27500/79563 | 1403/07/15 | 1405
97 | دنا الکتریک ایرانیان | کلید مینیاتوری | کلیدهای مینیاتوری تک پل نوع C63 ,C32 ,C16 ac با ولتاژ نامی 230/400V مدل C60 با جریان اتصال کوتاه نامی و بهره‌برداری 6kA | 27500/82809 | 1403/07/22 | 1405
98 | آرمان سرنا | کلید مینیاتوری | 1- کلیدهای مینیاتوری تک پل C25 ,C32 C20, C10, C16, و B16 B10, با ولتاژ نامی 230/400V مدل PSC6 با جریان اتصال کوتاه نامی 6kA 2- کلیدهای مینیاتوری سه پل C63 C25, C32, C40, C50, با ولتاژ نامی 400V مدل PSC6 با جریان اتصال کوتاه نامی 6kA | 27500/86791 | 1403/07/30 | 1405
99 | کوپ فارسیان | کلید مینیاتوری | 1- کلیدهای مینیاتوری تک پل B6, B10, B16, B20, B25, B32 و C6, C10, C16, C20, C25, C32 با ولتاژ نامی 240/415V مدل SP61 نوع AC با علامت تجاری INDO Kupp با جریان اتصال کوتاه نامی 6kA 2- کلیدهای مینیاتوری سه پلC16, C20, C25, C32 با ولتاژ نامی 415V مدلSP63 نوع AC با علامت تجاری INDO Kupp با جریان اتصال کوتاه نامی 6kA 3- کلیدهای مینیاتوری تک پل و نولC25, C32 (1P+N) با ولتاژ نامی 240/415V مدل SP61N نوعAC با علامت تجاری INDO Kupp با جریان اتصال کوتاه نامی 6kA | 27500/87486 | 1403/08/01 | 1405
100 | صنایع برق زاویر | کلید فیوز | 1- كليد فيوز تابلویی گردان سه فاز نوع AC (Switch-disconnector-fuse) مدلZTF-160A 2- كليد فيوز تابلویی گردان سه فاز نوع AC (Switch-disconnector-fuse) مدلZTF-250A 3- كليد فيوز تابلویی گردان سه فاز نوع AC (Switch-disconnector-fuse)مدلZTF-400A 4- كليد فيوز تابلویی عمودی سه فاز نوع AC (fuse – switch)مدلZTN-160A 5- كليد فيوز تابلویی عمودی سه فاز نوع AC ((fuse – switchمدلZTN-250A 6- كليد فيوز تابلویی عمودی سه فاز نوع AC (fuse – switch) مدلZTN-400A | 27500/99566 | 1403/08/27 | 1405
101 | صنایع برق زاویر | کلید مینیاتوری | کلیدهای مینیاتوری تک پل C32 با ولتاژ نامی 400V/230، مدل ZM06 با علامت تجاری ZAVIR با جریان اتصال کوتاه نامی 6kA | 27500/99567 | 1403/08/27 | 1405
102 | سان نیرو سروش (سانیر) | کلید مینیاتوری | کلیدهای مینیاتوری سه پل D2,4,6,19,16,20,25,32,40,50,63 و C2,4,6,10,16,20,25,32,40,50,63 و B2,4,6,10,16,20,25,32,40,50,63 با ولتاژ نامی 230/400V مدل S8BX-3 با علامت تجاری SUNIR جریان اتصال کوتاه نامی 6kA | 27500/107799 | 1403/09/14 | 1405
103 | سان نیرو سروش (سانیر) | کلید مینیاتوری | کلیدهای مینیاتوری سه پل و نول D2,4,6,10,16,20,25,32,40,50,63 (3P+N) و C2,4,6,10,16,20,25,32,40,50,63 و B2,4,6,10,16,20,25,32,40,50,63 با ولتاژ نامی 230/400V مدل S8BX-3N با علامت تجاری SUNIR جریان اتصال کوتاه نامی 6kA | 27500/107801 | 1403/09/14 | 1405
104 | سان نیرو سروش (سانیر) | کلید مینیاتوری | کلیدهای مینیاتوری تک پل D2,4,6,10,16,20,25,32,40,50,63 و C2,4,6,10,16,20,25,32,40,50,63 و B2,4,6,10,16,20,25,32,40,50,63 با ولتاژ نامی 230/400V مدل S8BX-1 با علامت تجاری SUNIR جریان اتصال کوتاه نامی 6kA | 27500/107815 | 1403/09/14 | 1405
105 | سان نیرو سروش (سانیر) | کلید مینیاتوری | کلیدهای مینیاتوری تک پل و نول D2,4,6,10,16,20,25,32,40,50,63 (1P+N) و C2,4,6,10,16,20,25,32,40,50,63 و B2,4,6,10,16,20,25,32,40,50,63 با ولتاژ نامی 230/400V مدل S8BX-1N با علامت تجاری SUNIR جریان اتصال کوتاه نامی 6kA | 27500/107816 | 1403/09/14 | 1405
106 | آرین کلید پارس | سکسیونر | سکسیونر گازی قابل قطع زیربار (تابلویی) 24kV ,630A با جریان پایداری کوتاه مدت (16kA/1s)، کلاس (E3/M1/C2) و کلاس حرارتی (50ºC+/5ºC-) مدل 24MS با مکانیزم موتوری و ‌کلید زمین کلاس (E2) با جریان کوتاه مدت نامی (16kA/1s) | 27500/108303 | 1403/09/14 | 1405
107 | سان نیرو سروش (سانیر) تحت لیسانس شرکت Wenzhou Huajia Electrical Equipment Co., Ltd | کلید اتوماتیک | کلید اتوماتیک (MCCB) قابل تنظیم مدل S7MA-630S (HM6RT-630H): In: 400A Ue: 400Vac or 415Vac for 3P,4P (3P+N) Fr: 50/60Hz Ir: (0.7-1.0) In or (0.8-1.0) In Ii: (5-10) In Icu: 50kA Ics: 35KA Ui: 1000V Uimp: 8kV Cat. A Poles: 3P,4P (3P+N) | 27500/109142 | 1403/09/17 | 1405
101 | نیرو سامان خاور تحت لیسانس شرکت Wenzhou Huajia Electrical Equipment Co., Ltd | کلید اتوماتیک | کلید اتوماتیک (MCCB) فیکس مدل NS05F-250S (HM6-250S): In: 100, 125, 140, 160, 180, 200, 225, 250A Ue: 400Vac or 415Vac for 3P, 4P (3P+N) Fr: 50/60Hz Icu: 25kA Ics: 18kA Ui: 1000V Uimp: 8kV Cat. A Poles: 3P, 4P (3P+N) | 27500/114075 | 1403/10/02 | 1405
#VALUE! | نیرو سامان خاور تحت لیسانس شرکت Wenzhou Huajia Electrical Equipment Co., Ltd | کلید اتوماتیک | کلید اتوماتیک (MCCB) فیکس مدل NS05F-160S (HM6-160S): In: 16, 20, 25, 32, 40, 50, 63, 80, 100, 125, 140, 160A Ue: 400Vac or 415Vac for 3P, 4P (3P+N) Fr: 50/60Hz Icu: 25kA Ics: 18kA Ui: 1000V Uimp: 8kV Cat. A Poles: 3P, 4P (3P+N) | 27500/114076 | 1403/10/02 | 1405
#VALUE! | نیرو سامان خاور تحت لیسانس شرکت Wenzhou Huajia Electrical Equipment Co., Ltd | کلید اتوماتیک | کلید اتوماتیک (MCCB) فیکس مدل NS05F-125H (HM6-125H): In: 10, 16, 20, 25, 32, 40, 50, 63, 80, 100, 125A Ue: 230Vac or 240Vac for 1P 400Vac or 415Vac for 2P, 3P, 4P (3P+N) Fr: 50/60Hz Icu: 25kA Ics: 18kA Ui: 1000V Uimp: 8kV Cat. A Poles: 1P, 2P, 3P, 4P (3P+N) | 27500/114077 | 1403/10/02 | 1405
#VALUE! | نیرو سامان خاور تحت لیسانس شرکت Wenzhou Huajia Electrical Equipment Co., Ltd | کلید اتوماتیک | کلید اتوماتیک (MCCB) قابل تنظیم مدل NS05A-400H (HM6RT-400H): In: 250, 315, 350, 400A Ue: 400Vac or 415Vac for 3P, 4P (3P+N) Fr: 50/60Hz Ir: (0.7-1.0) In or (0.8-1.0) In Ii: (5-10) In Icu: 50kA Ics: 35kA Ui: 1000V Uimp: 8kV Cat. A Poles: 3P, 4P (3P+N) | 27500/114078 | 1403/10/02 | 1405
#VALUE! | نیرو سامان خاور تحت لیسانس شرکت Wenzhou Huajia Electrical Equipment Co., Ltd | کلید اتوماتیک | کلید اتوماتیک (MCCB) قابل تنظیم مدل NS05A-250S (HM6RT-250S): In: 100, 125, 140, 160, 180, 200, 225, 250A Ue: 400Vac or 415Vac for 3P, 4P (3P+N) Fr: 50/60Hz Ir: (0.7-1.0) In or (0.8-1.0) In Ii: (5-10) In Icu: 25kA Ics: 18kA Ui: 1000V Uimp: 8kV Cat. A Poles: 3P, 4P (3P+N) | 27500/114079 | 1403/10/02 | 1405
#VALUE! | نیرو سامان خاور تحت لیسانس شرکت Wenzhou Huajia Electrical Equipment Co., Ltd | کلید اتوماتیک | کلید اتوماتیک (MCCB) قابل تنظیم مدل NS05A-160S (HM6RT-160S): In: 16, 20, 25, 32, 40, 50, 63, 80, 100, 125,140,160A Ue: 400Vac or 415Vac for 3P, 4P (3P+N) Fr: 50/60Hz Ir: (0.7-1.0) In or (0.8-1.0) In Ii: (5-10) In Icu: 25kA Ics: 18kA Ui: 1000V Uimp: 8kV Cat. A Poles: 3P, 4P (3P+N) | 27500/114080 | 1403/10/02 | 1405
#VALUE! | نیرو سامان خاور تحت لیسانس شرکت Wenzhou Huajia Electrical Equipment Co., Ltd | کلید اتوماتیک | کلید اتوماتیک (MCCB) فیکس مدل NS05F-400H (HM6-400H): In: 250, 315, 350, 400A Ue: 400Vac or 415Vac for 3P, 4P (3P+N) Fr: 50/60Hz Icu: 50kA Ics: 35kA Ui: 1000V Uimp: 8kV Cat. A Poles: 3P, 4P (3P+N) | 27500/114082 | 1403/10/02 | 1405
#VALUE! | تولیدی صنایع برق اصفهان کلید | کلید فیوز | 1- کلید فیوز تابلویی گردان سه فاز نوع AC (Switch-disconnector-fuse) مدل IKCF01-160 2-کلید فیوز تابلویی گردان سه فاز نوع AC (Switch-disconnector-fuse) مدل IKCF01-250 | 27500/120919 | 1403/10/17 | 1405
#VALUE! | تولیدی صنایع برق اصفهان کلید | کلید فیوز | 1- کلید فیوز تابلویی افقی سه فاز نوع AC (Fuse-switch) مدل KHI-160 2- کلید فیوز تابلویی افقی سه فاز نوع AC (Fuse-switch) مدل KHI-250 3- کلید فیوز تابلویی گردان سه فاز نوع AC (Switch-disconnector-fuse) مدل IKCF01-400 | 27500/120921 | 1403/10/17 | 1405
#VALUE! | ‌ویسنا الکتریک منطقه آزاد انزلی | کلید مینیاتوری | کلیدهای مینیاتوری تک پل C6, C10, C16, C20, C25, C32, C40, C50, C63 با ولتاژ نامی 230/400V مدل VS6 نوع AC با علامت تجاری VISENA با جریان اتصال کوتاه نامی 6kA | 27500/124868 | 1403/10/29 | 1405
112 | برنا کلید البرز | سکسیونر هوایی | سکسیونر هوایی قابل قطع زیربار (با مکانیزم عملکرد موتوری) 24 کیلوولت و 630 آمپر مدل B-LS با کلاس مکانیکی M2 و کلاس الکتریکی E3 | 27500/142273 | 1403/12/12 | 1405
113 | شارین پارس ایرانیان | کلید اتوماتیک | 1- کلیداتــوماتیک سه پل ac با فرکانس 50/60Hz مـدل FI-125 با جریان های نامی 25,125A و با جریان های اتصال کوتاه Icu=35KA Ics= با علامت تجاری SHILIRAN . درصورت یکسان بودن طراحی اولیه کلیدها مطابق استاندارد IEC60947-2 ، نتایج آزمونهای انجام شده به آمپرهای 32,40,50,63.80,100A قابل تعمیم می باشد. 2- کلیداتوماتیک سه پل ac با فرکانس 50/60Hz مـدل FI-250 با جریان های نامی 160 ,250A و با جریان های اتصال کوتاه Icu=35KA Ics= با علامت تجاری SHILIRAN . درصورت یکسان بودن طراحی اولیه کلیدها مطابق استاندارد IEC60947-2 ، نتایج آزمونهای انجام شده به آمپرهای 200A قابل تعمیم می باشد. 3- کلیداتوماتیک سه پل ac با فرکانس 50/60Hz مـدل FI-400 با جریان نامی 400A و با جریان های اتصال کوتاه Icu=50KA Ics= با علامت تجاری SHILIRAN . 4- کلیداتوماتیک سه پل ac با فرکانس 50/60Hz و طبقه بندی A ، مدل AD-250 با جریان های نامی 40,250A و با جریان های اتصال کوتاه Icu=35KA Ics= با علامت تجاری SHILIRAN . درصورت یکسان بودن طراحی اولیه کلیدها مطابق استاندارد IEC60947-2 ، نتایج آزمونهای انجام شده به آمپرهای 50,63,80,100,125,160,180,200,225A قابل تعمیم می باشد. | 27500/142389 | 1403/12/12 | 1405
114 | توان الماس کویر | کلید فیوز | كليد فيوز هوایی کابل خودنگهدار( Fuse-Switch-Disconnector) چهار پل، مدل FSCTAK-160A با جريان نامي 160A، ولتاژ نامی AC500، ولتاژ عایقی 1000V، رده بهره‌برداری AC-22B، جریان اتصال کوتاه مشروط 50kA/400V و درجه حفاظت IP23 ، نوع ترمینال: کابلشویی | 27500/143983 | 1403/12/14 | 1405
115 | نوآوران صنعت برق و سازه روئین | کلید اتوماتیک | کلید اتوماتیک سه فاز از نوع - ac با فرکانس 50/60Hz ، با علامت تجاری PTEC مدل SPBf250N با طبقه بندی Aو جریانهای نامی 63,250A وبا مشخصات Ics:35kA/415V ac وIcs:26.25kA/415V ac | 27500/2278 | 1404/01/18 | 1406
116 | نوآویان صنعت برق و سازه روئین | کلید مینیاتوری | كليدهای مينياتوری تك پل C32 , C25 , C16 , C10 مدل NSB1-1 باقدرت اتصال كوتاه 6KA | 27500/2279 | 1404/01/18 | 1406
117 | صنعتی و مهندسی پالایش نیرو | کلید خلاء | کلید خلاء 24kV , 1250A(Indoor) با جریان کوتاه مدت نامی 25kA(3S.) مدل FDV3TGLBXEU | 27500/2294 | 1404/01/18 | 1406
118 | دریا الکترو تجهیز مازندران | کلید مینیاتوری | کلیدهای مینیاتوری تک پل C50, C40, C32, C25, C20, C16 نوع AC با ولتاژ نامی 230/400V مدل DM1 با جریان اتصال کوتاه نامی 10kA | 27500/2931 | 1404/01/19 | 1406
119 | نوآوران صنعت برق و سازه روئین | کلید مینیاتوری | کلیدهای مینیاتوری ac تک پل (1P) D2,4,6,10,16,20,25,32,40,50,63 و C2,4,6,10,16,20,25,32,40,50,63 و B2,4,6,10,16,20,25,32,40,50,63 با ولتاژ نامی 230/400V مدل NSB2 M100 با علامت تجاری P-TEC با جریان اتصال کوتاه نامی 10kA | 27500/4460 | 1404/01/23 | 1406
120 | نوآوران صنعت برق و سازه روئین | کلید مینیاتوری | کلیدهای مینیاتوری ac تک پل و نول D2,4,6,10,16,20,25,32,40,50,63 (1P+N) و C2,4,6,10,16,20,25,32,40,50,63 و B2,4,6,10,16,20,25,32,40,50,63 با ولتاژ نامی 230/400V مدل NSB2 M100 با علامت تجاری P-TEC با جریان اتصال کوتاه نامی 10kA | 27500/4464 | 1404/01/23 | 1406
121 | نوآوران صنعت برق و سازه روئین | کلید مینیاتوری | کلیدهای مینیاتوری ac سه پل (3P) C6, C10, C16, C20, C25, C32, C40, C50, C63 با ولتاژ نامی 230/400V مدل NSB1-1 با علامت تجاری P-TEC با جریان اتصال کوتاه نامی 6kA | 27500/4465 | 1404/01/23 | 1406
122 | نوآوران صنعت برق و سازه روئین | کلید مینیاتوری | کلیدهای مینیاتوری ac سه پل و نول D2,4,6,10,16,20,25,32,40,50,63 (3P+N) و C2,4,6,10,16,20,25,32,40,50,63 و B2,4,6,10,16,20,25,32,40,50,63 با ولتاژ نامی 230/400V مدل NSB2 M100 با علامت تجاری P-TEC با جریان اتصال کوتاه نامی 10kA | 27500/4469 | 1404/01/23 | 1406
123 | ایستا توان صنعت تحت لیسانس شرکت ETI کشور اسلوونی | کلید محافظ‌‌ ‌جان | کلید محافظ‌‌ ‌جان ترکیبی(RCBO) ‌ مدل KZS-4M با مشخصات: Poles: 3P+N Type B, Type C: نوع جریان قطع آنی RCBO Type: AC (30 mA)/ A Un: 400, 415 Vac In : 6A, 10A, 13A, 16A, 20A, 25A, 32A I∆n: 30mA, 100mA, 300mA, 500mA Icn : 6kA Fn: 50/60Hz | 27500/13001 | 1404/02/08 | 1406
124 | ایستا توان صنعت تحت لیسانس شرکت ETI کشور اسلوونی | کلید محافظ‌‌ ‌جان | کلید محافظ‌‌ ‌جان ترکیبی(RCBO) ‌ مدل KZS-2M با مشخصات: Poles: (2P) 1P+N Type B, Type C: نوع جریان قطع آنی RCBO Type: AC (30mA, 300mA)/ A(10mA, 30mA) Un: 230, 240 Vac In : 6A, 10A, 13A, 16A, 20A, 25A, 32A, 40A I∆n: 10mA, 30mA, 300mA Icn : 10kA Fn: 50Hz | 27500/13047 | 1404/02/08 | 1406
125 | ایستا توان صنعت تحت لیسانس شرکت ETI کشور اسلوونی | کلید محافظ‌‌ ‌جان | کلید محافظ جان (RCCB) مدل EFI-P2 با مشخصات: Poles: (2P) 1P+N Type: A, AC Un: 230, 240 Vac In : 16A, 25A, 32A, 40A, 63A, 80A I∆n: 30mA, 100mA, 300mA, 500mA Icn : 10kA Fn: 50/60Hz | 27500/13048 | 1404/02/08 | 1406
126 | ایستا توان صنعت تحت لیسانس شرکت ETI کشور اسلوونی | کلید محافظ‌‌ ‌جان | کلید محافظ جان (RCCB) مدل EFI-P4 با مشخصات: Poles: (4P) 3P+N Type: A, AC Un: 400, 415 Vac In : 16A, 25A, 32A, 40A, 63A I∆n: : 30mA, 100mA, 300mA, 500mA Icn : 10kA Fn: 50/60Hz | 27500/13049 | 1404/02/08 | 1406
127 | شارین پارس ایرانیان | کلید مینیاتوری | کلیدهای مینیاتوری تک پل C32 و C16 از نوع ac، با ولتاژ نامی 230/400V، با علامت تجاری SHILIRAN مدل NZ با جریان اتصال کوتاه نامی 6kA | 27500/25070 | 1404/02/30 | 1406
128 | شارین پارس ایرانیان | کلید مینیاتوری | کلیدهای مینیاتوری تک پل C25 نوع ac، با ولتاژ نامی 230/400V، با علامت تجاری SHILIRAN مدل NZ با جریان اتصال کوتاه نامی 10kA | 27500/25071 | 1404/02/30 | 1406
129 | شارین پارس ایرانیان | کلید مینیاتوری | کلیدهای مینیاتوری سه پل C32 نوع ac، با ولتاژ نامی 230/400V، با علامت تجاری SHILIRAN مدل NZ با جریان اتصال کوتاه نامی 10kA | 27500/25072 | 1404/02/30 | 1406
130 | گروه صنعتی تولیدی الکترو کاوه | کلید مینیاتوری | کلیدهای ميـنياتوری تک پل C32 مدل EP10 با علامت تجاری KAVEH با جریان اتصال کوتاه نامی 10kA نوع AC با دمای مرجع C300 | 27500/37957 | 1404/04/08 | 1406
131 | گروه صنعتی تولیدی الکترو کاوه | کلید مینیاتوری | کلید ميـنياتوری تک پل C32 و B25 مدل EP06 با جریان اتصال کوتاه نامی 6kA نوع AC با دمای مرجع C300 | 27500/37959 | 1404/04/08 | 1406
132 | گروه صنعتی تولیدی الکترو کاوه | کلید مینیاتوری | کلید ميـنياتوری سه پل C32 مدل EP06 و با جریان اتصال کوتاه نامی 6kA نوع AC با دمای مرجع C300 | 27500/37960 | 1404/04/08 | 1406
133 | صنایع الکتریکی پارس حفاظ | کلید مینیاتوری | کلیدهای مینیاتوری سه پل C16, C20, C25, C32, C40, C50, C63, B32, B63 با ولتاژ نامی 400V مدل PFN-63 با علامت تجاری PARS FANAL با جریان اتصال کوتاه نامی 6kA نوع AC با دمای مرجع C300 | 27500/38434 | 1404/04/09 | 1406
134 | ایستا توان اتصال تحت لیسانس شرکت Zhejiang SMICO Electric Power Equipment CO.LTD کشور چین | کلید فیوز | کلید فیوز هوایی کابل خودنگهدار مدل APDM-160 (ETEAD-160) و APDM-400 (ETEAD-400) با مشخصات: 1P, AC-22B Fn:50Hz Ue:500VAC Ui:1000VAC Uimp: 12 kV Ie:160A & 400A Icw: 12kA (rms), 24kA (peak) for APDM-160 (ETEAD-160) Icm: 12.5kA (rms), 25kA (peak) for APDM-160 (ETEAD-160) Icw:12kA (rms), 24kA (peak) for APDM-400 (ETEAD-400) Icm: 23.8kA (rms), 50kA (peak) for APDM-400 (ETEAD-400) Degree of protection: IP23 ترمینال لقمه‌ای : نوع ترمینال | 27500/39890 | 1404/04/17 | 1406
135 | سان نیرو سروش (سانیر) | کلید اتوماتیک | کلید اتوماتیک با موتور خارجی (با کلید S7MB-800S و موتور S7MO-800S): : مشخصات کلید In: 630-800A Ue: AC 400V Ui: AC 1000V Ics: 50kA Icu: 70kA Icw: 10kA/1s Uimp: 8kV Ii: (2-12)*In, off Ir: 320,400,480,560,640,720,800A, off Cat. B Model: S7MB-800s Frequency= 50Hz رنج جریان :800-630A، ولتاژ نامی: 230Vac، فرکانس نامی موتور: 50/60 Hz،تعداد پورت: 6: مشخصات موتور | 27500/42065 | 1404/04/22 | 1406
136 | سان نیرو سروش (سانیر) | کلید اتوماتیک | کلید اتوماتیک با موتور خارجی (با کلید S7MA-630S و موتور S7MOA-630S) : مشخصات کلید In: 400A Ue: 400Vac or 415Vac for 3P,4P (3P+N) Fr: 50/60Hz Ir: (0.7-1.0) In or (0.8-1.0) In Ii: (5-10) In Icu: 50kA Ics: 35KA Ui: 1000V Uimp: 8kV Cat. A Poles: 3P,4P (3P+N) رنج جریان :400-630A، ولتاژ نامی: 230Vac، فرکانس نامی موتور: 50/60 Hz،تعداد پورت: 4: مشخصات موتور | 27500/42066 | 1404/04/22 | 1406
137 | ایستا توان اتصال تحت لیسانس شرکت Wenzhou Rhenes Electrical Co., LTD | کلید اتوماتیک | کلید اتوماتیک (MCCB) قابل تنظیم سه پل مدل ETE5MA-630H (EvM6RT-630H): In: 630A Ue: 400Vac (50Hz) Icu: 50kA Ics: 35kA Ui: 1000V Uimp: 8kV Cat. A Poles: 3P Reference Temperature: 40°C | 27500/43362 | 1404/04/24 | 1406
138 | ایستا توان اتصال تحت لیسانس شرکت Wenzhou Rhenes Electrical Co., LTD | کلید اتوماتیک | کلید اتوماتیک (MCCB) غیر قابل تنظیم سه پل مدل ETE5MF-630H (EvM6-630H): In: 630A Ue: 400Vac (50Hz) Icu: 50kA Ics: 35kA Ui: 1000V Uimp: 8kV Cat. A Poles: 3P Reference Temperature: 40°C | 27500/43363 | 1404/04/24 | 1406
139 | صنایع الکتریکی پارس حفاظ | کلید اتوماتیک | کلیدهای اتوماتیک سه پل حرارتی-مغناطیسی موتوردار مدل PF3N-630M با علامت تجاری PARS FANAL با مشخصات زیر: In: 315, 630A Us: 230VAC Ue: AC 400V Icu= Ics= 50KA Ui: AC800V Uimp: 8kV Ii: 12In Cat. A frequency: 50Hz Model: PF3N-630M | 27500/45267 | 1404/04/28 | 1406

## فیوزکاردی
لیست گواهی های مطابقت با استاندارد تولید کالاهای تخصصی صنعت برق
رديف | نام شركت | نام محصول | مشخصات محصول | شماره گواهي | تاريخ گواهي | تاريخ انقضا

## برقگیر
لیست گواهی های مطابقت با استاندارد تولید کالاهای تخصصی صنعت برق
ردیف | نام شركت | نام محصول | مشخصات محصول | شماره گواهي | تاريخ گواهي | تاريخ انقضا
1 | تجهیزات انتقال برق پارس | برقگیر | برقگیر با روکش سیلیکونی رده توزیع سری PAP کلاس DH برای رده‌های ولتاژی کمتر از 52KV با قرص شرکت YIKUN چین | 27500/79560 | 1403/07/15 | 1405
2 | تدبیر مولد تابان | برقگیر | برقگیر کلاس توزیع با روکش سیلیکونی 24kV/10kAمدل 24kV 10kA DH با قرص و جداکننده شرکت HENGDA ELECTRIC CO., LTD | 27500/129683 | 1403/11/08 | 1405
3 | سلیم کار تکمیل (سیمکاتک) تحت لیسانس شرکت NANYANG JINNIU ELECTRIC Co., LTD از کشور چین | برقگیر | برقگیر اکسید فلزی سیلیکونی با بدنه پلیمری، بدون جداکننده، 60 الی 240 کیلوولت، با جریان تخلیه نامی 10KA، کلاس Station Medium مدل SCTPAB1a1SM (YH10W) با قرص شرکت Nanyang Jinniu Electric Co.,Ltd | 27500/9644 | 1404/02/01 | 1406
4 | سلیم کار تکمیل (سیمکاتک) تحت لیسانس شرکت NANYANG JINNIU ELECTRIC Co., LTD از کشور چین | برقگیر | برقگیر با روکش سیلیکونی رده توزیع کلاس DH برای رده‌های ولتاژی 3 الی 36 کیلوولت، با جریان تخلیه نامی KA10، کلاس Distribution مدل (YH10W) SCTPAB1a10DH با قرص شرکت Nanyang Jinniu Electric Co.,Ltd | 27500/10485 | 1404/02/03 | 1406

## GIS
لیست گواهی های مطابقت با استاندارد تولید کالاهای تخصصی صنعت برق
ردیف | نام شركت | نام محصول | مشخصات محصول | شماره گواهي | تاريخ گواهي | تاريخ انقضا
1 | صنایع توس کات خراسان | سوئیچگیر | سوئیچگیر (GIS) 145kV/2500A با جریان پایداری کوتاه مدت (40kA/3s.)، کلاس (E1/M1/C2) و کلاس حرارتی C˚(55+/5-) مدل TCK2-145/T2500-40 GIS شامل: | 27500/62507 | 1402/06/05 | 1404
- کلید (CB) مدل: TCK2-145/T2500-40 CB , 24026CB
- کلید زمین عملکرد سریع مدل: TCK2-145/T2500-40 HSES , 24046FES
- سکسیونر و کلید ارت مدل: 24036DES
- ترانس جریان مدل: 21053CT
- ترانس ولتاژ مدل: 24060PT
- فاقد بوشینگ هوایی
2 | پارس صنعت پرند تحت لیسانس شرکت CHINT Electric | سوئیچگیر | سوئیچگیر (GIS) 145kV/3150A با جریان پایداری کوتاه مدت (40kA/4s.)، کلاس (E1/M2/C2) و کلاس حرارتی C˚(55+/40-) مدل ZFW21A-145(L)/T3150-40 شامل: | 27500/113769 | 1402/10/05 | 1404
- کلید (CB) مدل: NGC B1-II
- جداکننده (DES) مدل: NGDES1
- کلید زمین عملکرد سریع (FES) مدل: NGES1
- ترانسفورماتور جریان مدل: LRB
- ترانسفورماتور ولتاژ مدل: JSQXFH
3 | سرو نیرو شیراز تحت لیسانس شرکت ABB کشور سوئیس | سوئیچگیر | سوییچگیر GIS رده 145 کیلو ولت 3150 آمپر مدل ELK-04 با مشخصات زیر: | 27500/41178 | 1403/04/17 | 1405
- جریان پایداری کوتاه مدت: 40kA/3s
- کلاس: (E1/M2/C2)
- کلاس حرارتی: (-30/+50) °C
- کلید (CB) مدل: ELK-CB0
- جدا کننده (DES) و کلید زمین مدل: ELK-DE0
- فاقد بوشینگ هوایی

## نشان‌دهنده خطا
لیست گواهی های مطابقت با استاندارد تولید کالاهای تخصصی صنعت برق
رديف | نام شركت | نام محصول | مشخصات محصول | شماره گواهي | تاريخ گواهي | تاريخ انقضا
1 | یراق آوران پویا | آشکارساز | آشکار ساز خطای فشار متوسط هوایی با قابلیت نصب روی فاز و بدون قابلیت ارتباط راه دور، مدل FIYAP 250 | 27500/96166 | 1402/08/27 | 1404
2 | مهندسی تجهیزات برق بهین تجربه | آشکارساز | نشان دهنده خطای هوایی (Fault Indicator) مدل LT110Eµ (محصول مشترک شرکت بهین تجربه و نورترول نروژ) | 27500/146260 | 1402/12/20 | 1404
3 | مهندسی تجهیزات برق بهین تجربه | آشکارساز | آشکار ساز خطای هوایی دارای تجهیزات مخابراتی و ماژول GPS مدل LTR 400D (محصول مشترک شرکت بهین تجربه و نورترول نروژ) | 27500/146262 | 1402/12/20 | 1404
4 | مهندسی تجهیزات برق بهین تجربه | آشکارساز | نشان دهنده خطای زمین و اتصال کوتاه زمینی مدل Cable troll 2330 (محصول مشترک شرکت بهین تجربه و نورترول نروژ) | 27500/146264 | 1402/12/20 | 1404
5 | مهندسی تجهیزات برق بهین تجربه | آشکارساز | آشکار ساز خطای هوایی ترکیبی مجهز به تجهیزات مخابراتی و ماژول GPS مدل LTR110CG+LT1110Eμr (محصول مشترک شرکت بهین تجربه و نورترول نروژ) | 27500/146265 | 1402/12/20 | 1404
6 | صدرا مدار قومس | آشکارساز | آشکار ساز خطای فشار متوسط هوایی با قابلیت نصب روی پایه و با قابلیت ارتباط راه دور، مدل SMQ-FD04 | 27500/2292 | 1404/01/18 | 1406
7 | پارس رله هوشمند | آشکارساز | نشانگر خطای زمینی مدل +EF-37LF | 27500/13960 | 1404/02/09 | 1406

## رله
لیست گواهی های مطابقت با استاندارد تولید کالاهای تخصصی صنعت برق
رديف | نام شركت | نام محصول | مشخصات محصول | شماره گواهي | تاريخ گواهي | تاريخ انقضا
1 | کیا الکترونیک فراز | رله | رله دیجیتال حفاظت اضافه جریان OC/EF شبکه فشار متوسط20kV ، برند HAFEZ مدل 131، با نسخه‌های نرم افزاری 5.01 و 4.25 | 27500/135273 | 1403/11/23 | 1405
2 | الکترونیک سازان فن آریا | رله | رله حفاظتی دیجیتال پیشتاز مدل PS20 با مشخصات: نام رله:پیشتاز211 مدل رله:PS20 نسخه سخت‌افزار/نرم‌افزار:- فانکشن‌های مورد تایید:حفاظت اضافه جریان OC/EF و اتصال زمین حساس(SEF) محدوده کاربرد:شبکه فشار متوسط(11,20,33kV) در پست‌های فوق توزیع | 27500/139822 | 1403/12/05 | 1405
3 | الکترونیک سازان فن آریا | رله | رله حفاظتی پیشتاز مدل PT42 با مشخصات: نام رله:پیشتاز211 مدل رله:PT42 نسخه سخت‌افزار/نرم‌افزار:- فانکشن‌های مورد تایید:حفاظت پشتیبان ترانسفورماتور محدوده کاربرد:سمت فشار ضعیف و سمت فشار قوی ترانسفورماتور فوق توزیع | 27500/149848 | 1403/12/25 | 1405
4 | الکترونیک سازان فن آریا | رله | رله حفاظتی پیشتاز مدل PS40 با مشخصات: نام رله:پیشتاز211 مدل رله:PS40 نسخه سخت‌افزار/نرم‌افزار:- فانکشن‌های مورد تایید:حفاظت پشتیبان خط محدوده کاربرد:خط فوق توزیع | 27500/149851 | 1403/12/25 | 1405

## RTU
لیست گواهی های مطابقت با استاندارد تولید کالاهای تخصصی صنعت برق
رديف | نام شركت | نام محصول | مشخصات محصول | شماره گواهي | تاريخ گواهي | تاريخ انقضا
1 | برنا کلید البرز | RTU | دستگاه (RTU) توزیع مدل BKA 101-NG | 27500/63935 | 1402/06/08 | 1404
2 | مهندسی سازگان ارتباط | RTU | دستگاه (RTU) توزیع مدل SR-300 | 27500/69877 | 1402/06/26 | 1404
3 | پیمان خطوط شرق | RTU | دستگاه پایانه راه دور (RTU) توزیع مدل 513 | 27500/98944 | 1402/09/04 | 1404
4 | البرز میکرو سیستم | RTU | دستگاه پایانه راه دور (RTU) توزیع مدل AMS-R4000 | 27500/102137 | 1402/09/09 | 1404
5 | مهندسی ارتباطات و فن آوری طلیعه شرق | RTU | دستگاه پایانه راه دور (RTU) مدل RTU TSC 560 | 27500/140076 | 1402/12/07 | 1404
6 | تحلیلگران آرما پویش صنعت | RTU | دستگاه (RTU) توزیع مدل TSR4002C | 27500/145699 | 1402/12/19 | 1404
7 | تحلیلگران آرما پویش صنعت | RTU | دستگاه (RTU) توزیع مدل BKA101-N1 | 27500/145701 | 1402/12/19 | 1404
8 | مهندسی سازگان ارتباط | RTU | دستگاه پایانه راه دور (RTU) مدل SR-300P | 27500/25907 | 1403/03/09 | 1405
9 | صنایع الکترونیک فرتاک کنترل | RTU | دستگاه پایانه راه دور (RTU) هوایی توزیع مدل FC22-S | 27500/52353 | 1403/05/15 | 1405
10 | مجتمع سازان هدف گستر | RTU | دستگاه پایانه راه دور (RTU) مدل HG-RTU660 | 27500/52927 | 1403/05/16 | 1405
11 | البرز میکرو سیستم | RTU | دستگاه پایانه راه دور (RTU) مدل AMS-P6000 IED | 27500/56043 | 1403/05/23 | 1405
12 | آرین کلید پارس | RTU | دستگاه (RTU) توزیع مدل PDR600RTU | 27500/134424 | 1403/11/21 | 1405
13 | زرین سامانه شرق | RTU | دستگاه RTU توزیع مدل MS-400F | 27500/147356 | 1403/12/20 | 1405
14 | مهندسی صنایع برق آذر کلید | RTU | دستگاه RTU مدل AZARTU | 27500/2293 | 1404/01/18 | 1406
15 | برنا کلید البرز | RTU | دستگاه پایانه راه دور (RTU) مدل BKA101-N1 | 27500/31316 | 1404/03/12 | 1406

## TPS
رديف | نام شركت | نام محصول | مشخصات محصول | شماره گواهي | تاريخ گواهي | تاريخ انقضا
1 | مجتمع سازان هدف گستر | TPS | سیستم حفاظت از راه دور (TPS) مدل TPS-HU | 27500/112203 | 1403/09/24 | 1405

## PLC
رديف | نام شركت | نام محصول | مشخصات محصول | شماره گواهي | تاريخ گواهي | تاريخ انقضا
1 | مجتمع سازان هدف گستر | PLC | دستگاه (PLC) Power Line Carrier مدل HTEN-II | 27500/43129 | 1403/04/20 | 1405

## RTV
لیست گواهی های مطابقت با استاندارد تولید کالاهای تخصصی صنعت برق
رديف | نام شركت | نام محصول | مشخصات محصول | شماره گواهي | تاريخ گواهي | تاريخ انقضا
1 | منیران نیرو صنعت | RTV | پوشش سیلیکون RTV | 27500/137563 | 1403/11/29 | 1405

## ثبات فیدر
لیست گواهی های مطابقت با استاندارد تولید کالاهای تخصصی صنعت برق
رديف | نام شركت | نام محصول | مشخصات محصول | شماره گواهي | تاريخ گواهي | تاريخ انقضا
1 | پارس رله هوشمند | ثبات فیدر | ثبات فیدر (Power Line Data Logger + GSM) مدل FL-11D (‌با ورودی جریان منطبق بر سنسور روگوفسکی ) ‌و مدل FL-11B (با ورودی CT عادی) | 27500/13327 | 1404/02/08 | 1406

## مودم کنتور هوشمند
رديف | نام شركت | نام محصول | مشخصات محصول | شماره گواهي | تاريخ گواهي | تاريخ انقضا
1 | صنایع سنجش انرژی بهینه سازان طوس | مودم کنتور هوشمند | مودم ریلی کنتورهای هوشمند فهام -2 مدل IRANTECH-MGF100 | 27500/92606 | 1402/08/17 | 1404
2 | الکترونیک افزارآزما | مودم کنتور هوشمند | مودم ریلی کنتورهای هوشمند فهام -2 مدل JMD100 | 27500/102926 | 1402/09/12 | 1404
3 | کنتورسازی ایران | مودم کنتور هوشمند | مودم ریلی کنتورهای هوشمند فهام -2 مدل SK-M100 | 27500/102927 | 1402/09/12 | 1404
4 | طرح های صنعتی راد نیروی کرمان | مودم کنتور هوشمند | مودم ریلی کنتورهای هوشمند فهام ٢- مدل RAD-DGM-2901 | 27500/121144 | 1402/10/24 | 1404
5 | سنجش افزار آسیا | مودم کنتور هوشمند | مودم ترمینالی کنتورهای هوشمند فهام -2 مدل TM100 | 27500/127993 | 1402/11/08 | 1404
6 | توس فیوز | مودم کنتور هوشمند | مودم ریلی کنتورهای هوشمند فهام -2 مدل GW120A2 | 27500/76520 | 1403/07/09 | 1405
7 | صنایع سنجش انرژی بهینه سازان طوس | مودم کنتور هوشمند | مودم ریلی کنتورهای هوشمند فهام -2 مدل IRANTECH-MG200 | 27500/78741 | 1403/07/14 | 1405
8 | مهام الکترونیک سما صنعت | مودم کنتور هوشمند | مودم ریلی کنتورهای هوشمند فهام -2 مدل MAH400 | 27500/94546 | 1403/08/16 | 1405
9 | الکترونیک افزار آزما | مودم کنتور هوشمند | مودم ریلی کنتورهای هوشمند فهام -2 مدل JMD200 | 27500/98925 | 1403/08/23 | 1405
10 | الکترونیک افزار آزما | مودم کنتور هوشمند | مودم ریلی کنتورهای هوشمند فهام -2 مدل JMD200 | 27500/46746 | 1404/04/30 | 1406

## برج‌های انتقال نیرو
فهرست کالاهای تخصصی مورد تأیید
رديف | شرکت سازنده برج انتقال و فوق توزیع | برج مشبک فولادی (ظرفیت تولید تن) | برج تلسکوپی فولادی (ظرفیت تولید تن) | برج تلسکوپی بتنی (ظرفیت تولید اصله) | شماره نامه | تایخ نامه | ملاحظات
1 | صنعتی گام اراک | ✓ 33600 | ✓ 1680 | - | 11/3975 | 1401/7/25 | توجه : شرکتهای مورد تأیید در این لیست فقط مجاز به فروش انواع محصولاتی هستند که دارای تایپ تست با تاریخ معتبر باشند
2 | آفتاب نیروی سبز گام | ✓ 8000 | - | -
3 | سازه‌های فلزی یاسان | ✓ 60000 | ✓ 10000 | -
4 | شرکت تجهیزات و سازه‌های انتقال سمنان | ✓ 31000 | ✓ 9000 | -
5 | پارس ساختار | - | - | ✓ 1000
6 | فراگستر بیستون | ✓ 40000 | ✓ 20000 | -
7 | پرشین سازه پرتو | ✓ 9500 | ✓ 3000 | -
8 | فراساز | ✓ 21500 | ✓ 7500 | - | 11/64956 | 1401/9/13
9 | پارس دکل گستر | ✓ 17000 | ✓ 4000 | - | 11/99066 11/3637 | 1401/12/3 1402/1/19
10 | مهندسی نیرو صنعت غزال | ✓ 5000 | - | -
11 | آونگان نوید مرکزی | ✓ 30000 | - | - | 11/79665 | 1402/7/18
12 | آهنگ ساختمان کویر | - | ✓ 3060 | - | 11/95894 | 1402/8/24
13 | اسسکو | ✓ 30000 | - | - | 139519 | 1403/12/05
14 | پردازشگران عصر اطلاعات | ✓ 18000 | - | - | 139519 | 1403/12/05

## تابلوهای برق و پست‌های کمپکت
فهرست کالاهای تخصصی مورد تأیید
ردیف لیست | نام شرکت | ظرفیت | تابلو سنجش و توزیع |  | تابلو فشار ضعیف ثابت | تابلو فشار متوسط سنتی | تابلو فشار متوسط کمپکت | تابلو فشار ضعیف کشویی | تابلو فشار متوسط کشویی | تابلو کنترل و پروسس | تابلو حفاظت و کنترل نیروگاهی | پست کمپکت | GIS | مدت گارانتی | مدت خدمات پس از فروش | شماره نامه | تاریخ ابلاغ نتایج
| نام شرکت |  | سنجش | توزیع |  | تابلو فشار متوسط سنتی | تابلو فشار متوسط کمپکت | تابلو فشار ضعیف کشویی | تابلو فشار متوسط کشویی | تابلو کنترل و پروسس | تابلو حفاظت و کنترل نیروگاهی | پست کمپکت |  | مدت گارانتی | مدت خدمات پس از فروش
1 | صنایع برقی بوشهر | 581 | ü | ü | ü | [8 empty] | 24ماه | 10سال | 11/2331 | 1393/5/18
2 | لاوان تابلو | 2475 | ü | ü | ü | ü | ü |  | ü | ü | ü | ü |  | 12ماه | 10سال | ˝ | ˝
3 | هومن گستر دشتستان | 580 | ü | ü | [9 empty] | 24ماه | 10سال | ˝ | ˝
4 | الکترو رعد گلستان | 866 | ü | ü | ü | ü | ü | [6 empty] | 24ماه | 10سال | ˝ | ˝
5 | صنایع برق مدرن نیرو | 1609 | ü | ü | ü | ü | ü |  |  | ü | ü | ü |  | 24ماه | 10سال | ˝ | ˝
6 | پارس صنعت پرند | 1980 | ü | ü | ü | ü |  | ü | ü | ü | ü |  |  | 24ماه | 10سال | ˝ | ˝
7 | عابد خزر | 743 | ü | ü | ü | ü | ü | [6 empty] | 12ماه | 10سال | ˝ | ˝
8 | فنی مهندسی صنایع برق اصفهان تابلو | 1125 | ü | ü | ü | ü | ü | [6 empty] | 12ماه | 10سال | ˝ | ˝
9 | بهبود تجهیز صنایع گلستان | 871 | ü | ü | ü | [8 empty] | 24ماه | 10سال | ˝ | ˝
10 | اراک تابلو | 145 | ü | ü | ü | [8 empty] | 24ماه | 10سال | ˝ | ˝
11 | پنج تاش | 1238 | ü | ü | ü | ü | ü |  |  | ü |  |  |  | 12ماه | 10سال | ˝ | ˝
12 | توان تابلو | 990 | ü | ü | ü | ü | ü |  |  |  |  | ü |  | 12ماه | 10سال | ˝ | ˝
13 | مهندسی ایران برق | 236 | ü | ü | ü | ü | ü | [6 empty] | 12ماه | 10سال | ˝ | ˝
14 | آرتا توان تابلو | 736 | ü | ü | ü | ü | ü |  |  | ü |  |  |  | 24ماه | 10سال | ˝ | ˝
15 | نوین طرح نیرو پارس | 990 | ü | ü | ü | ü |  |  | ü | ü | ü |  |  | 24ماه | 10سال | ˝ | ˝
16 | فن آوران راهبردی نیرو ( فرانیر) | 1125 | ü | ü | ü | [8 empty] | 12ماه | 7سال | ˝ | ˝
17 | صنایع بین المللی برق ارس | 1888 | ü | ü | ü | ü |  |  | ü | ü | ü |  |  | 24ماه | 10سال | ˝ | ˝
18 | بهساز تابلو آسیا | 990 | ü | ü | ü | ü | ü |  |  |  |  | ü |  | 24ماه | 10سال | ˝ | ˝
19 | تأمین تابلو اشتهارد | 4066 | ü | ü | ü | ü | ü | ü | ü | ü | ü | ü |  | 24ماه | 10سال | ˝ | ˝
20 | تولیدی مهندسی آشتیان تابلو | 2033 | ü | ü | ü | ü | ü | ü | ü | ü | ü | ü |  | 24ماه | 10سال | ˝ | ˝
21 | نواوران برق آریا | 2614 | ü | ü | ü | ü | ü |  | ü | ü | ü | ü |  | 24ماه | 7سال | ˝ | ˝
22 | نیرو سازه پرند | 990 | ü | ü | ü | ü | ü |  |  | ü |  | ü |  | 24ماه | 10سال | ˝ | ˝
23 | الکترو توانساز | 743 | ü | ü | ü | ü |  |  |  | ü |  |  |  | 24ماه | 7سال | ˝ | ˝
24 | فراهان تابلو ایرانیان | 871 | ü | ü | ü | ü | ü |  |  |  |  | ü |  | 24ماه | 10سال | ˝ | ˝
25 | مهندسی برق اخگر کار آمل | 433 | ü | ü | ü | [8 empty] | 24ماه | 10سال | ˝ | ˝
26 | تعاونی صنایع برق خزر | 371 | ü | ü | ü | ü | [7 empty] | 24ماه | 10سال | ˝ | ˝
27 | صنایع برق زنگان پارس | 871 | ü | ü | ü | ü |  |  | ü |  | ü |  |  | 24ماه | 10سال | ˝ | ˝
28 | ایران تابلو | 3485 | ü | ü | ü | ü | ü | ü | ü | ü | ü | ü |  | 24ماه | 10سال | ˝ | ˝
29 | جابون | 6389 | ü | ü | ü | ü |  | ü | ü | ü | ü |  |  | 24ماه | 10سال | ˝ | ˝
30 | فنی مهندسی ماهان الکتریک پارتاک | 290 | ü | ü | ü | [8 empty] | 24ماه | 10سال | ˝ | ˝
31 | پارس منبع نیرو آذرخش (پارس منا) | 450 | ü | ü | ü | [8 empty] | 24ماه | 10سال | ˝ | ˝
32 | فازگستران تابلو فارس | 1238 | ü | ü | ü | ü | ü |  |  |  |  | ü |  | 24ماه | 10سال | ˝ | ˝
33 | تال ایران | 2033 | ü | ü | ü | ü | ü | ü | ü | ü | ü | ü |  | 12ماه | 10سال | ˝ | ˝
34 | صنعتی تابش تابلو شرق | 1125 | ü | ü | ü | ü | ü |  |  |  |  | ü |  | 24ماه | 10سال | ˝ | ˝
35 | صادق نیرو آرین | 436 | ü | ü | ü | [8 empty] | 24ماه | 10سال | ˝ | ˝
36 | مهندسی پرشین تجهیز نیرو | 2033 | ü | ü | ü | ü | ü | ü | ü | ü | ü | ü |  | 12ماه | 5سال | ˝ | ˝
37 | الکترو کویر | 4356 | ü | ü | ü | ü |  | ü | ü | ü | ü |  |  | 24ماه | 10سال | ˝ | ˝
38 | واناشید | 1733 | ü | ü | ü | ü | ü |  |  | ü |  |  |  | 24ماه | 10سال | ˝ | ˝
39 | تولیدی و پیمانکاری تاسیسات برقی یم | 2751 | ü | ü | ü | ü | ü |  | ü | ü | ü |  |  | 24ماه | 10سال | ˝ | ˝
40 | تولیدی و صنعتی پارس سوئیچ بورد | 1238 | ü | ü | ü | ü | ü |  |  | ü | ü |  |  | 24ماه | 10سال | ˝ | ˝
41 | تابلو سازان جاسب | 619 | ü | ü | ü | ü | ü | [6 empty] | 24ماه | 10سال | ˝ | ˝
42 | نیرو سامان خاور | 1733 | ü | ü | ü | ü | ü |  |  | ü |  | ü |  | 24ماه | 10سال | ˝ | ˝
43 | صنعت نیرو | 743 | ü | ü | ü | ü |  |  |  | ü | ü |  |  | 24ماه | 10سال | ˝ | ˝
44 | تابلو سازان سهند (زیمنس تابلو) | 355 | ü | ü | [9 empty] | 24ماه | 10سال | ˝ | ˝
45 | ایستا نوآوران نیرو | 1039 | ü | ü | ü | ü |  |  |  | ü | ü |  |  | 24ماه | 10سال | ˝ | ˝
46 | پشتیبانی صنایع | 1485 | ü | ü | ü |  |  |  |  | ü | ü |  |  | 24ماه | 10سال | 11/5599 | 1393/11/13
47 | الکترو تابلو | 1980 | ü | ü | ü | ü | ü | [6 empty] | 24ماه | 10سال | ˝ | ˝
48 | فراز کنترل سقز | 726 | ü | ü | ü | ü | [7 empty] | 24ماه | 7سال | ˝ | ˝
49 | مهندسی نوین مبنا | 990 | ü | ü | ü | [8 empty] | 24ماه | 10سال | ˝ | ˝
50 | برق آوران تاک صنعت البرز | 990 | ü | ü | ü | [8 empty] | 24ماه | 10سال | ˝ | ˝
51 | مهندسی پروسکه | 990 | ü | ü | ü | [8 empty] | 24ماه | 10سال | ˝ | ˝
52 | صنایع برق کیهان نیرو | 495 | ü | ü | ü | [8 empty] | 24ماه | 10سال | ˝ | ˝
53 | تولید تابلوهای برق صنعتی بهادر | 278 | ü | ü | [9 empty] | 24ماه | 10سال | ˝ | ˝
54 | غرب تابلو کرج | 990 | ü | ü | ü | ü | ü |  |  |  |  | ü |  | 24ماه | 10سال | 11/668 | 1394/2/19
55 | برق صنعتی مبتکر کویر | 700 | ü | ü | ü | ü | ü | [6 empty] | 24ماه | 10سال | ˝ | ˝
56 | تولیدی صنعتی حفاظ فرمان | 743 | ü | ü | ü | ü | ü | [6 empty] | 24ماه | 10سال | ˝ | ˝
57 | سهند توان تبریز | 866 | ü | ü | ü | ü | ü |  |  | ü |  |  |  | 24ماه | 10سال | ˝ | ˝
58 | خزر برق ساحل | 290 | ü | ü | ü | [8 empty] | 24ماه | 10سال | ˝ | ˝
59 | وارنا تابلو فجر | 200 | ü | ü | ü | [8 empty] | 24ماه | 10سال | ˝ | ˝
60 | رسا صنعت آپادانا | 619 | ü | ü | ü |  |  |  |  | ü | ü |  |  | 24ماه | 10سال | ˝ | ˝
61 | برق آسان تبریز | 619 | ü | ü | ü | ü | ü | [6 empty] | 24ماه | 10سال | ˝ | ˝
62 | نکا نوین | 2033 | ü | ü | ü | ü | ü | ü | ü | ü | ü |  |  | 24ماه | 10سال | ˝ | ˝
63 | فن آوران صانع شرق | 1452 | ü | ü | ü | ü | ü | ü | ü | ü | ü |  |  | 24ماه | 10سال | ˝ | ˝
64 | صنایع برق فرامان | 481 | ü | ü | [9 empty] | 24ماه | 10سال | ˝ | ˝
65 | حفاظ الکتریک صفاهان | 866 | ü | ü | ü | ü | ü |  |  | ü |  |  |  | 24ماه | 10سال | ˝ | ˝
66 | تعاونی تابلوسازی برق فرامرزی (پدیده) | 200 | ü | ü | ü | [8 empty] | 24ماه | 10سال | ˝ | ˝
67 | برق گستر دریانی | 290 | ü | ü | [9 empty] | 24ماه | 10سال | ˝ | ˝
68 | بشری سازه | 495 | ü | ü | ü | ü | ü | [6 empty] | 24ماه | 10سال | ˝ | ˝
69 | آلفا برق | 1733 | ü | ü | ü | ü | ü |  |  |  | ü | ü |  | 24ماه | 10سال | ˝ | ˝
70 | ژوبین صنعت توان | 1238 | ü | ü | ü | [8 empty] | 24ماه | 10سال | ˝ | ˝
71 | کرمان تابلو | 5000 | ü | ü | ü | ü | ü | ü | ü | ü | ü |  |  | 24ماه | 10سال | ˝ | ˝
72 | پردیسان فن آوران نیرو | 1255 | ü | ü | ü | [5 empty] | ü |  |  | 24ماه | 10سال | ˝ | ˝
73 | آذر تابلو نیرو صنعت ارومیه | 743 | ü | ü | ü | ü | ü | [6 empty] | 24ماه | 10سال | ˝ | ˝
74 | آسیا بهین برق | 2033 | ü | ü | ü | ü | ü | ü | ü | ü |  | ü |  | 24ماه | 10سال | 11/1895 | 1394/4/20
75 | آذر فنون تابلو | 1485 | ü | ü | ü | ü |  |  |  | ü |  |  |  | 24ماه | 10سال | 11/3626 | 1394/7/12
76 | مجتمع تولیدی صنعتی بیتا برق جنوب | 620 | ü | ü | ü | ü | [7 empty] | 24ماه | 10سال | ˝ | ˝
77 | ایرسا گستر نور آسا | 220 | ü | ü | ü | [8 empty] | 24ماه | 10سال | ˝ | ˝
78 | زاگرس تابلو دی | 500 | ü | ü | ü | ü | [7 empty] | 24ماه | 10سال | ˝ | ˝
79 | آذر نیرو مراغه | 275 | ü | ü | [9 empty] | 24ماه | 10سال | ˝ | ˝
80 | تولیدی و تاسیساتی ولت تابلو | 1120 | ü | ü | ü | ü | ü |  |  | ü |  |  |  | 24ماه | 10سال | ˝ | ˝
81 | تابان تابلو شرق | 1238 | ü | ü | ü | ü | ü |  | ü |  |  |  |  | 24ماه | 10سال | ˝ | ˝
82 | آرمان تابلو البرز | 370 | ü | ü | ü | ü | [7 empty] | 24ماه | 10سال | ˝ | ˝
83 | پارسیان تابلو جنوب شرق | 990 | ü | ü | ü | ü | ü |  |  |  |  | ü |  | 24ماه | 10سال | ˝ | ˝
84 | پارس نیرو خازن | 105 | ü | ü | ü | [8 empty] | 24ماه | 10سال | 11/924 | 1395/03/08
85 | توسعه پستهای ایران ترانسفو | 3485 | ü | ü | ü | ü | ü |  |  |  |  | ü |  | 24ماه | 10سال | ˝ | ˝
86 | آذر تابلو سهند | 160 | ü | ü | ü | [8 empty] | 18ماه | 10سال | ˝ | ˝
87 | فجر تابلو مرکزی | 290 | ü | ü | ü | ü | ü |  |  | ü | ü |  |  | 24ماه | 10سال | ˝ | ˝
88 | نیرو پیام شیراز | 264 | ü | ü | [9 empty] | 24ماه | 10سال | ˝ | ˝
89 | تجهیزات برق و سیالات فولاد | 703 | ü | ü | ü | ü |  | ü | ü |  |  |  |  | 18ماه | 10سال | ˝ | ˝
90 | تولید ملزومات برق | 1000 | ü | ü | ü | ü |  | ü | ü | ü | ü |  |  | 24ماه | 10سال | ˝ | ˝
91 | ایران سوئیچ | 470 | ü | ü | ü | ü |  | ü | ü |  |  |  |  | 18ماه | 10سال | ˝ | ˝
92 | تابان مراغه | 68 | ü | ü | ü | [8 empty] | 24ماه | 10سال | ˝ | ˝
93 | پارس نیرو تابلو | 440 | ü | ü | ü | ü | ü |  |  | ü |  |  |  | 18ماه | 10سال | ˝ | ˝
94 | توسعه انرژی آییژ | 673 | ü | ü | ü | ü | ü | [6 empty] | 24ماه | 10سال | ˝ | ˝
95 | پایا برق جاوید | 290 | ü | ü | [9 empty] | 24ماه | 10سال | ˝ | ˝
96 | ایران سیبوک | 3198 | ü | ü | ü | ü | ü | ü | ü | ü | ü |  |  | 24ماه | 10سال | ˝ | ˝
97 | خزر برق گیلان | 450 | ü | ü | ü | [8 empty] | 24ماه | 10سال | ˝ | ˝
98 | رانین صنعت گستر | 333 | ü | ü | ü | ü |  | ü | ü | ü | ü |  |  | 24ماه | 10سال | ˝ | ˝
99 | گروه صنعتی نور نیرو برق آسا | 190 | ü | ü | ü | [8 empty] | 24ماه | 10سال | ˝ | ˝
100 | کرمان ولتاژ | 1100 | ü | ü | ü | ü | ü |  |  | ü |  |  |  | 24ماه | 10سال | ˝ | ˝
101 | فرآیند تابلو پایا رجایی | 248 | ü | ü | ü | [8 empty] | 24ماه | 10سال | ˝ | ˝
102 | تابلو دنا | 400 | ü | ü | ü | ü | ü | [6 empty] | 24ماه | 10سال | ˝ | ˝
103 | آرمان تابلو یزد | 666 | ü | ü | ü | ü | ü |  |  |  |  | ü |  | 24ماه | 10سال | ˝ | ˝
104 | صنعتگران ماهر گیلان | 124 | ü | ü | ü | [8 empty] | 24ماه | 10سال | ˝ | ˝
105 | مهندسی نو اختران | 630 | ü | ü | ü | ü | ü | [6 empty] | 24ماه | 10سال | ˝ | ˝
106 | تابلو سازی برق پارس تنکابن | 198 | ü | ü | ü | [8 empty] | 24ماه | 10سال | ˝ | ˝
107 | تولیدی برق کنترل نیروی منطقه آزاد انزلی | 346 | ü | ü | ü | [8 empty] | 24ماه | 10سال | ˝ | ˝
108 | تولیدی تابلو برق خزان | 513 | ü | ü | ü | ü | [7 empty] | 24ماه | 10سال | ˝ | ˝
109 | برق صنعت گیلان توان | 100 | ü | ü | ü | [8 empty] | 24ماه | 10سال | ˝ | ˝
110 | نور تابلو بابل | 222 | ü | ü | [9 empty] | 12ماه | 7سال | ˝ | ˝
111 | الکترو تابلو کاسپین | 198 | ü | ü | [9 empty] | 24ماه | 10سال | ˝ | ˝
112 | کهکشان اشتیاس | 248 | ü | ü | ü | [8 empty] | 24ماه | 10سال | ˝ | ˝
113 | برق و صنعت حسینی | 133 | ü | ü | ü | [8 empty] | 24ماه | 10سال | ˝ | ˝
114 | مهریار تابلو کاسپین | 185 | ü | ü | ü | [8 empty] | 24ماه | 10سال | ˝ | ˝
115 | آداک بهین نیرو | 990 | ü | ü | ü | ü |  | ü | ü | ü | ü |  |  | 24ماه | 10سال | ˝ | ˝
116 | رعد تابلو البرز | 111 | ü | [10 empty] | 24ماه | 10سال | 11/725 | 1396/2/17
117 | فنی و مهندسی سیستم توزیع آژند | 55 | ü | ü | [9 empty] | 24ماه | 10سال | ˝ | ˝
118 | فنی مهندسی پیشگامان ویرا انتقال نیروی آمل | 161 | ü | ü | ü | [8 empty] | 24ماه | 10سال | ˝ | ˝
119 | احداث قدرت نیرو | 662 | ü | ü | ü | ü |  |  |  | ü |  |  |  | 24ماه | 10سال | ˝ | ˝
120 | برق گستر صبا تابلو مرکزی | 261 | ü | ü | [9 empty] | 24ماه | 10سال | ˝ | ˝
121 | صنایع برق خیری | 111 | ü | ü | [9 empty] | 24ماه | 10سال | ˝ | ˝
122 | مهندسی پیشرو خراسان | 1334 | ü | ü | ü | ü | ü |  |  | ü |  | ü |  | 24ماه | 10سال | ˝ | ˝
123 | صنعتی نور آوران مهر قائم | 111 | ü | [10 empty] | 24ماه | 10سال | ˝ | ˝
124 | توان صنعت مبین | 500 | ü | ü | ü | ü |  |  | ü | ü | ü |  |  | 24ماه | 10سال | ˝ | ˝
125 | جهان سنجش نیرو بهاران | 583 | ü | ü | ü | ü | ü | [6 empty] | 24ماه | 10سال | ˝ | ˝
126 | کاویان صنعت یزد | 186 | ü | ü | ü | ü | ü | [6 empty] | 24ماه | 10سال | ˝ | ˝
127 | مبتکر صنعت صدرا | 250 | ü | ü | [9 empty] | 24ماه | 10سال | ˝ | ˝
128 | تعاونی 1038 تولید تابلوهای برق صنعتی | 145 | ü | ü | ü | [8 empty] | 24ماه | 10سال | ˝ | ˝
129 | مهندسی گرگان تابلو | 179 | ü | ü | ü | ü | ü | [6 empty] | 24ماه | 10سال | ˝ | ˝
130 | نیرو کهربای خلیج فارس | 403 | ü | ü | ü | [8 empty] | 24ماه | 10سال | ˝ | ˝
131 | پرتو کار تهران | 450 | ü | ü | ü | [8 empty] | 24ماه | 10سال | ˝ | ˝
132 | صنایع پاسارگاد برق رستاک | 257 | ü | [10 empty] | 24ماه | 10سال | ˝ | ˝
133 | شرکت تأسیساتی روشن بناب | 86 | ü | ü | ü | [8 empty] | 24ماه | 10سال | ˝ | ˝
134 | صنایع تابلو برق حسام پارس | 882 | ü | ü | ü | [8 empty] | 24ماه | 10سال | ˝ | ˝
135 | مهندسی الکترو پرسو | 500 | ü | ü | ü | [8 empty] | 24ماه | 10سال | ˝ | ˝
136 | مهندسی تابلو الوند پارسیان | 248 | ü | ü | ü | [8 empty] | 24ماه | 10سال | ˝ | ˝
137 | پارسیان صنعت صاعقه البرز | 83 | ü | [10 empty] | 24ماه | 10سال | ˝ | ˝
138 | برق تابنده گستر | 1361 | ü | ü | ü | ü | ü |  |  | ü |  |  |  | 24ماه | 10سال | ˝ | ˝
139 | نوران تابلو گیلان | 55 | ü | ü | ü | [8 empty] | 24ماه | 10سال | ˝ | ˝
140 | کیان ایساتیس پارس | 1125 | ü | ü | ü | ü | ü |  |  |  |  | ü |  | 24ماه | 10سال | ˝ | ˝
141 | آذر کلید | 1055 |  |  |  |  | ü |  | ü |  |  |  |  | 24ماه | 10سال | ˝ | ˝
142 | پویا صنعت آوای مدرن | 165 | ü | ü | ü | [8 empty] | 24ماه | 10سال | ˝ | ˝
143 | ایمن برق صنعت رستاک | 167 | ü | ü | [9 empty] | 24ماه | 10سال | ˝ | ˝
144 | رعد تابلو ساوج | 350 | ü | [10 empty] | 24ماه | 10سال | ˝ | ˝
145 | پیشتاز تابلو فارس | 100 | ü | ü | ü | [8 empty] | 24ماه | 10سال | ˝ | ˝
146 | فاز گستر سپید | 619 | ü | ü | ü | [8 empty] | 24ماه | 10سال | ˝ | ˝
147 | اکباتان تابلوی ایرانیان | 147 | ü | [10 empty] | 24ماه | 10سال | 11/6339 | 1396/12/21
148 | صنعت پژوهان فیض | 56 | ü | ü | [9 empty] | 24ماه | 10سال | ˝ | ˝
149 | الکترو آروین کویر | 333 | ü | ü | ü | ü | ü | [6 empty] | 24ماه | 10سال | ˝ | ˝
150 | مهندسی سازند | 233 | ü | ü | ü | ü | ü |  |  | ü |  | ü |  | 24ماه | 10سال | ˝ | ˝
151 | پیشگامان صنعت برق اوستا | 183 | ü | ü | [9 empty] | 24ماه | 10سال | ˝ | ˝
152 | الکترو نوین یاری | 125 | ü | ü | ü | [8 empty] | 24ماه | 10سال | ˝ | ˝
153 | توسعه انرژی پایا | 55 | ü | ü | ü | ü | ü |  |  | ü |  | ü |  | 24ماه | 10سال | ˝ | ˝
154 | وحدت نوآوران سهیل | 275 | ü | ü | [9 empty] | 24ماه | 10سال | ˝ | ˝
155 | راسل تابلو | 2033 | ü | ü | ü | ü | ü |  | ü | ü | ü |  |  | 24ماه | 10سال | ˝ | ˝
156 | پدیده برق و صنعت | 150 | ü | ü | ü | [8 empty] | 24ماه | 10سال | ˝ | ˝
157 | رعد سازان مبین صنعت | 185 | ü | ü | [9 empty] | 24ماه | 10سال | ˝ | ˝
158 | سویسه صنعت سامان | 256 | ü | [10 empty] | 24ماه | 10سال | ˝ | ˝
159 | بهار آسمان نیرو | 330 | ü | ü | [9 empty] | 24ماه | 10سال | ˝ | ˝
160 | مبین تابلو قائم | 275 | ü | ü | [9 empty] | 24ماه | 10سال | ˝ | ˝
161 | الکتروسان پرتو نیوساد | 275 | ü | ü | ü | [8 empty] | 24ماه | 10سال | ˝ | ˝
162 | خاتم تابلو خلیج فارس | 291 | ü | [10 empty] | 24ماه | 10سال | ˝ | ˝
163 | هوشیار فن کردستان | 129 | ü | ü | [9 empty] | 24ماه | 10سال | ˝ | ˝
164 | تعاونی تولیدی آوا صنعت گلستان | 40 | ü | ü | [9 empty] | 24ماه | 10سال | ˝ | ˝
165 | یکتا فراز الکتریک | 275 | ü | ü | [9 empty] | 24ماه | 10سال | ˝ | ˝
166 | تابلو برق آرین هگمتانه | 167 | ü | ü | [9 empty] | 24ماه | 10سال | ˝ | ˝
167 | تابلو آریا جهان | 147 | ü | [10 empty] | 24ماه | 10سال | ˝ | ˝
168 | نوید تابلو | 70 | ü | ü | ü | [8 empty] | 24ماه | 10سال | 11/1823 | 1397/4/23
169 | سهند الکتریک نیرو | 350 | ü | [10 empty] | 24ماه | 10سال | ˝ | ˝
170 | عمران تأسیسات خدمات علاء خزر فن آوران | 222 | ü | ü | ü | [8 empty] | 24ماه | 10سال | ˝ | ˝
171 | بهساز نصر اهواز | 600 | ü | ü | ü | [8 empty] | 24ماه | 10سال | ˝ | ˝
172 | آذر منیر تابلو برق | 495 | ü | ü | ü | ü | ü | [6 empty] | 24ماه | 10سال | ˝ | ˝
173 | سازه های برق و صنعت لاهیجان | 233 | ü | ü | ü | ü |  |  |  | ü |  |  |  | 24ماه | 10سال | 11/2462 | 1397/5/23
174 | دیباج گستر گیتی | 208 | ü | [10 empty] | 24ماه | 10سال | ˝ | ˝
175 | گام الکتریک سپاهان نوین دیار نون | 150 | ü | ü | ü | [8 empty] | 24ماه | 10سال | ˝ | ˝
176 | کوثر تابلو البرز | 50 | ü | ü | ü | [8 empty] | 24ماه | 10سال | ˝ | ˝
177 | افروز الکتریک شمال | 237 | ü | ü | [9 empty] | 24ماه | 10سال | ˝ | ˝
178 | شایان برق کارمانیا | 693 | ü | ü | ü | [8 empty] | 24ماه | 10سال | 11/2965 | 1397/6/18
179 | افق سازان توانکار | 149 | ü | ü | [9 empty] | 24ماه | 10سال | ˝ | ˝
180 | الکترو لاله زار بابل | 223 | ü | ü | [9 empty] | 24ماه | 10سال | ˝ | ˝
181 | تابلو برق آراد مهر | 103 | ü | ü | [9 empty] | 24ماه | 10سال | ˝ | ˝
182 | توان نور تابلو | 248 | ü | [10 empty] | 24ماه | 10سال | ˝ | ˝
183 | نوژان نیرو نوین ایرانیان | 246 | ü | ü | ü |  |  |  |  | ü | ü |  |  | 24ماه | 10سال | ˝ | ˝
184 | صنعتی آموت سپهر | 500 | ü | ü | ü | [8 empty] | 24ماه | 10سال | ˝ | ˝
185 | فنی مهندسی کرج برق سازه | 80 | ü | ü | [9 empty] | 24ماه | 10سال | ˝ | ˝
186 | صنایع تابلو سازی برق سگال الکتریک | 495 | ü | ü | ü | [8 empty] | 24ماه | 10سال | ˝ | ˝
187 | برق صنعتی مازند فاز | 667 | ü | ü | ü | ü | ü | [6 empty] | 24ماه | 10سال | ˝ | ˝
188 | خدمات قابوس الکترونیک | 317 | ü | ü | [9 empty] | 24ماه | 10سال | ˝ | ˝
189 | مهندسی برق آوران | 300 | ü | ü | ü | ü | ü |  |  | ü |  |  |  | 24ماه | 10سال | ˝ | ˝
190 | توان الکتریک توپچی | 623 | ü | ü | [9 empty] | 24ماه | 10سال | 11/4636 | 1397/09/05
191 | مهر آذین نوین تابلو سپاهان | 623 | ü | ü | [9 empty] | 24ماه | 10سال | ˝ | ˝
192 | خزر سازان جاوید | 668 | ü | ü | ü | [8 empty] | 24ماه | 10سال | ˝ | ˝
193 | مهندسی برق مازند نور | 623 | ü | ü | ü | [8 empty] | 24ماه | 10سال | ˝ | ˝
194 | مهندسی مازند تابلو ساری | 660 | ü | ü | ü | [8 empty] | 24ماه | 10سال | ˝ | ˝
195 | آریان تابلو آسیا | 281 | ü | ü | ü | [8 empty] | 24ماه | 10سال | ˝ | ˝
196 | مهندسی و تابلو سازی آذر نور | 198 | ü | ü | ü | ü |  |  |  | ü |  |  |  | 24ماه | 10سال | ˝ | ˝
197 | ایمن صنعت فاخر | 723 | ü | ü | [9 empty] | 24ماه | 10سال | 11/704 | 1398/02/11
198 | نیرو توان شوشتر | 100 | ü | ü | ü | ü | [7 empty] | 24ماه | 10سال | ˝ | ˝
199 | توسعه صنعت نوین پایش | 225 | ü | ü | ü | [8 empty] | 24ماه | 10سال | ˝ | ˝
200 | ایمن برق راد | 87 | ü | [10 empty] | 24ماه | 10سال | ˝ | ˝
201 | فنی مهندسی برق لیان توحید | 243 | ü | ü | ü | [8 empty] | 24ماه | 10سال | ˝ | ˝
202 | تابلو صنعت آل عمران | 1140 | ü | ü | ü | ü | ü |  |  | ü |  |  |  | 24ماه | 10سال | ˝ | ˝
203 | نور سازه صنعت گرجی | 60 | ü | ü | [9 empty] | 24ماه | 10سال | ˝ | ˝
204 | آبتین تندیس لوتوس | 105 | ü | [10 empty] | 24ماه | 10سال | ˝ | ˝
205 | ایمن تابلوی نگین کویر | 223 | ü | ü | [9 empty] | 24ماه | 10سال | ˝ | ˝
206 | آیدین کار ارس | 900 | ü | ü | ü | [8 empty] | 24ماه | 10سال | ˝ | ˝
207 | پیشگامان تابلو نوین اسپادانا | 100 | ü | ü | [9 empty] | 24ماه | 10سال | ˝ | ˝
208 | صنایع برق سامان دلتا | 396 | ü | ü | ü | ü | ü |  |  | ü |  | ü |  | 24ماه | 10سال | ˝ | ˝
209 | تابلوسازان ایمن برق آسا | 290 | ü | ü | ü | [8 empty] | 24ماه | 10سال | ˝ | ˝
210 | ایمن سپاهان تابلو | 990 | ü | ü | ü | ü | ü | [6 empty] | 24ماه | 10سال | ˝ | ˝
211 | ماهان تابلو سپند آزما | 248 | ü | ü | [9 empty] | 24ماه | 10سال | ˝ | ˝
212 | تابلو دانش البرز | 75 | ü | [10 empty] | 24ماه | 10سال | ˝ | ˝
213 | توسعه صنعت دایان | 727 | ü | ü | ü | ü | [7 empty] | 24ماه | 10سال | 11/4098 | 1398/07/24
214 | الکترو ممتاز پیشه | 366 |  | ü | ü | [8 empty] | 24ماه | 10سال | ˝ | ˝
215 | پیشرو تابلو سهند | 421 | ü | ü | ü | [8 empty] | 24ماه | 10سال | ˝ | ˝
216 | پارس صنعت نوین جلگه خوزستان | 100 | ü | ü | ü | [8 empty] | 24ماه | 10سال | ˝ | ˝
217 | مگا تابلو بابلسر | 147 | ü | ü | ü | [8 empty] | 24ماه | 10سال | ˝ | ˝
218 | الوند تابلو مبتکران صنعت | 233 | ü | ü | [9 empty] | 24ماه | 10سال | ˝ | ˝
219 | صدرا نیروی البرز | 268 | ü | ü | ü | ü | [7 empty] | 24ماه | 10سال | ˝ | ˝
220 | همیار صنعت رستاک | 625 | ü | ü | ü | [8 empty] | 24ماه | 10سال | ˝ | ˝
221 | عمران پرداز گیلان زمین | 132 | ü | ü | [9 empty] | 24ماه | 10سال | ˝ | ˝
222 | آذر پانل نیرو | 167 | ü | ü | [9 empty] | 24ماه | 10سال | ˝ | ˝
223 | طراحان برق آسا | 500 | ü | ü | ü | ü | [7 empty] | 24ماه | 10سال | ˝ | ˝
224 | آذرخش تابلو ساوج | 22 | ü | ü | [9 empty] | 24ماه | 10سال | ˝ | ˝
225 | هیرمند تابلو پارس | 30 | ü | ü | [9 empty] | 24ماه | 10سال | 11/502 | 1399/02/14
226 | پویش صنعت دوار | 235 | ü | ü | ü |  |  |  |  | ü |  |  |  | 24ماه | 10سال | ˝ | ˝
227 | ایمن سازان هوشمند خوزستان | 20 | ü | ü | [5 empty] | ü |  |  |  | 24ماه | 10سال | ˝ | ˝
228 | کیان ترانسفو | 900 |  |  |  |  | ü |  |  |  |  | ü |  | 24ماه | 10سال | ˝ | ˝
229 | فرانیرو صنعت بارز | 290 | ü | ü | ü | [8 empty] | 24ماه | 10سال | ˝ | ˝
230 | پرتو ایمن رعد شرق | 99 | ü | [10 empty] | 24ماه | 10سال | ˝ | ˝
231 | کنترل برق صنایع پارس | 290 | ü | ü | ü | ü | [7 empty] | 24ماه | 10سال | ˝ | ˝
232 | طیف صنعت برق شهاب | 290 | ü | ü | [9 empty] | 24ماه | 10سال | ˝ | ˝
233 | بهینه صنعت آرمان | 393 | ü | ü | ü | ü | ü |  |  |  |  | ü |  | 24ماه | 10سال | ˝ | ˝
234 | الکترو هادی اسپادانا | 100 | ü | ü | ü | ü | ü | [6 empty] | 24ماه | 10سال | ˝ | ˝
235 | پارسیان تابلو آریا | 200 |  |  | ü | ü |  |  |  | ü | ü |  |  | 24ماه | 10سال | ˝ | ˝
236 | هیراد سپهر | 80 | ü | [10 empty] | 24ماه | 10سال | ˝ | ˝
237 | پارس توان گستر امروز | 743 | ü | ü | ü |  |  |  |  | ü |  |  |  | 24ماه | 10سال | ˝ | ˝
238 | باختر تابلو کرمانشاه | 495 | ü | ü | ü | [8 empty] | 24ماه | 10سال | 11/4160 | 1399/10/01
239 | ابداع صنعت برق | 850 | ü | ü | ü | ü | ü | [6 empty] | 24ماه | 10سال | ˝ | ˝
240 | الکترو برق اهواز | 186 | ü | ü | ü | [8 empty] | 24ماه | 10سال | ˝ | ˝
241 | سگال تابلو مهرگان | 124 | ü | [10 empty] | 24ماه | 10سال | ˝ | ˝
242 | تهران گستر صانع | 248 | ü | ü | [9 empty] | 24ماه | 10سال | ˝ | ˝
243 | ابتکار تابلو ایستا کنترل | 290 | ü | ü | [9 empty] | 24ماه | 10سال | ˝ | ˝
244 | برق صنعتی رعد صنعت ماهان یزد | 290 | ü | ü | [9 empty] | 24ماه | 10سال | ˝ | ˝
245 | نیرو رسان میبد | 312 | ü | [10 empty] | 24ماه | 10سال | ˝ | ˝
246 | کنترل نیرو سینا | 290 | ü | ü | ü | [8 empty] | 24ماه | 10سال | ˝ | ˝
247 | تسلا برق نقش جهان | 495 | ü | ü | ü | ü |  |  |  | ü |  |  |  | 24ماه | 10سال | ˝ | ˝
248 | تابلو برق طلوع | 290 | ü | ü | [9 empty] | 24ماه | 10سال | ˝ | ˝
249 | طلوع نیرو رسان شهر | 115 | ü | [10 empty] | 24ماه | 10سال | 11/1715 | 1400/04/07
250 | الکترو لاوان لیان | 50 | ü | ü | [9 empty] | 24ماه | 10سال | ˝ | ˝
251 | راحل برق آذر | 115 | ü | ü | [9 empty] | 24ماه | 10سال | ˝ | ˝
252 | آذرخش صنعت فروغ | 248 | ü | ü | [9 empty] | 24ماه | 10سال | ˝ | ˝
253 | شاهین تابلو چادگان | 140 | ü | ü | [9 empty] | 24ماه | 10سال | ˝ | ˝
254 | تابلو سازان رستگار مهر خادم | 234 | ü | ü | [9 empty] | 24ماه | 10سال | ˝ | ˝
255 | الوند تابلو البرز | 124 | ü | ü | [9 empty] | 24ماه | 10سال | ˝ | ˝
256 | برق صنعتی اطمینان گل آرا | 198 | ü | ü | [9 empty] | 24ماه | 10سال | ˝ | ˝
257 | تولیدی تابلو سازی برق مازندران | 619 | ü | ü | ü | ü |  |  |  | ü |  |  |  | 24ماه | 10سال | ˝ | ˝
258 | تضامنی نوازاله فرمانی و پسران | 1064 | ü | ü | ü | [8 empty] | 24ماه | 10سال | 11/3259 | 1400/07/14
259 | رعد تابلو صنعت نور آوران | 124 | ü | ü | [9 empty] | 24ماه | 10سال | ˝ | ˝
260 | مهار رعد باختر | 120 | ü | ü | ü | ü | [7 empty] | 24ماه | 10سال | ˝ | ˝
261 | امین نور افشان نیک شهریار | 90 | ü | ü | ü | [8 empty] | 24ماه | 10سال | ˝ | ˝
262 | بهسان آروین نیرو | 124 | ü | ü | ü | [8 empty] | 24ماه | 10سال | ˝ | ˝
263 | احداث گستران برق شیراز | 87 | ü | ü | [9 empty] | 24ماه | 10سال | ˝ | ˝
264 | آروین نیروی بهمن | 87 | ü | ü | ü | [8 empty] | 24ماه | 10سال | ˝ | ˝
265 | مهر تابلو مدرن | 99 | ü | [10 empty] | 24ماه | 10سال | ˝ | ˝
266 | فرا صنعت بسامد پشتیبان | 371 | ü | ü | ü | [8 empty] | 24ماه | 10سال | ˝ | ˝
267 | ساوج صنعت تابلو ایرانیان | 120 | ü | ü | [9 empty] | 24ماه | 10سال | ˝ | ˝
268 | ولایت الکتریک یزد | 136 | ü | ü | [9 empty] | 24ماه | 10سال | ˝ | ˝
269 | آسان برق شبستر | 297 | ü | ü | ü | ü | ü | [6 empty] | 24ماه | 10سال | ˝ | ˝
270 | آلتین انرژی تبریز | 248 | ü | ü | ü | ü |  |  |  | ü |  |  |  | 24ماه | 10سال | ˝ | ˝
271 | سایا سیستم تاواتاو | 581 | ü | ü | ü | [8 empty] | 24ماه | 10سال | ˝ | ˝
272 | طیف آسا البرز | 700 | ü | ü | ü | ü | ü |  |  |  |  | ü |  | 24ماه | 10سال | ˝ | ˝
273 | مهندسی شهاب تابلو تابش | 99 | ü | [10 empty] | 24ماه | 10سال | ˝ | ˝
274 | کارین صنعت آترا روژ | 124 | ü | [10 empty] | 24ماه | 10سال | ˝ | ˝
275 | مدار محور ارجان جنوب | 50 | ü | [10 empty] | 24ماه | 10سال | ˝ | ˝
276 | رعد الکترو کبیر یزد | 421 | ü | ü | ü | ü | ü |  |  | ü |  |  |  | 24ماه | 10سال | ˝ | ˝
277 | مبنا برق بندر | 248 | ü | ü | ü | ü | [7 empty] | 24ماه | 10سال | ˝ | ˝
278 | میزان برق بندر | 495 | ü | ü | ü |  |  |  |  | ü |  |  |  | 24ماه | 10سال | ˝ | ˝
279 | ارمغان نور تابان | 124 | ü | [10 empty] | 24ماه | 10سال | ˝ | ˝
280 | پارس الکترو بختگان | 300 | ü | ü | ü | [8 empty] | 24ماه | 10سال | 11/6609 | 1400/12/28
281 | فراگام صنعت شرق | 440 | ü | ü | ü | [8 empty] | 24ماه | 10سال | ˝ | ˝
282 | آسیا تابلو پیشرو | 286 | ü | ü | [9 empty] | 24ماه | 10سال | ˝ | ˝
283 | نیرو صنعت تلاش | 100 | ü | ü | [9 empty] | 24ماه | 10سال | ˝ | ˝
284 | خدمات انرژی بهینه سازان صدرا | 140 | ü | [10 empty] | 24ماه | 10سال | ˝ | ˝
285 | الکترو صدر میبد | 500 | ü | ü | ü | ü | [7 empty] | 24ماه | 10سال | ˝ | ˝
286 | رعد گستران حق بین | 478 | ü | ü | ü | ü | ü |  |  |  |  | ü |  | 24ماه | 10سال | 11/38244 | 1402/4/10
287 | نیکا نیروی نیشابور | 300 | ü | ü | [9 empty] | 24ماه | 10سال | ˝ | ˝
288 | نیرو صنعت سلیم | 300 | ü | ü | [9 empty] | 24ماه | 10سال | ˝ | ˝
289 | صنایع برقی آذرخش بوشهر | 1500 | ü | ü | ü | ü | ü |  |  | ü |  | ü |  | 24ماه | 10سال | ˝ | ˝
290 | برنا تابلو گستر توانا | 220 | ü | ü | [9 empty] | 24ماه | 10سال | ˝ | ˝
291 | پارسیان سریر سینا | 312 | ü | [10 empty] | 24ماه | 10سال | ˝ | ˝
292 | طراح تابلو برق فارس | 900 | ü | ü | ü | ü | ü |  |  | ü |  | ü |  | 24ماه | 10سال | ˝ | ˝
293 | کنترل نیرو خراسان | 990 | ü | ü | ü | ü | ü | [6 empty] | 24ماه | 10سال | ˝ | ˝
294 | تفکر نیا بهینه کاران شرق | 2500 | ü | ü | [9 empty] | 24ماه | 10سال | ˝ | ˝
295 | آزمون پژوهان برق توس | 122 | ü | ü | [9 empty] | 24ماه | 10سال | ˝ | ˝
296 | پرتو تابلو شرق سپاهان | 800 | ü | ü | ü | ü | ü |  |  | ü |  |  |  | 24ماه | 10سال | ˝ | ˝
297 | آرا نیرو صنعت بهلین | 40 | ü | ü | [9 empty] | 24ماه | 10سال | ˝ | ˝
298 | سازه صنعت الکتریک اروند | 330 | ü | ü | ü | ü | [7 empty] | 24ماه | 10سال | ˝ | ˝
299 | ایلیا بهینه کاران پویا | 270 | ü | ü | [9 empty] | 24ماه | 10سال | ˝ | ˝
300 | آذران برق کاوش آرتا سبلان | 170 | ü | [10 empty] | 24ماه | 10سال | ˝ | ˝
301 | آذر افشان تابلو آرتا | 165 | ü | ü | [9 empty] | 24ماه | 10سال | ˝ | ˝
302 | سانا الکتریک شرق | 1333 | ü | ü | ü | ü | ü |  |  |  |  | ü |  | 24ماه | 10سال | 11/47591 | 1402/05/01
303 | پردیس تابلو بهشت غرب | 300 | ü | ü | ü | ü | [7 empty] | 24ماه | 10سال | ˝ | ˝
304 | نیرو برق اردبیل | 470 | ü | ü | [9 empty] | 24ماه | 10سال | ˝ | ˝
305 | ایرانیان تابلو بینالود | 140 | ü | ü | [9 empty] | 24ماه | 10سال | ˝ | ˝
306 | ایمن تابلو رشت ولتاژ | 80 | ü | [10 empty] | 24ماه | 10سال | ˝ | ˝
307 | کنترل دینامیک نویان | 360 | ü | ü | ü | [8 empty] | 24ماه | 10سال | ˝ | ˝
308 | تابلو دلند کاسپین | 55 | ü | [10 empty] | 24ماه | 10سال | ˝ | ˝
309 | برق افزار رودسر | 200 | ü | ü | [9 empty] | 24ماه | 10سال | ˝ | ˝
310 | بهساز تابلو پارت شمال | 90 | ü | ü | [9 empty] | 24ماه | 10سال | ˝ | ˝
311 | صنایع برق نیکپور | 115 | ü | [10 empty] | 24ماه | 10سال | ˝ | ˝
312 | دانش انرژی تابلو | 400 | ü | ü | [5 empty] | ü | ü |  |  | 24ماه | 10سال | ˝ | ˝
313 | فنی مهندسی پویای بینالود | 75 | ü | [10 empty] | 24ماه | 10سال | 11/66672 | 1402/6/14
314 | شیان تابلو تجهیز | 157 | ü | ü | [9 empty] | 24ماه | 10سال | ˝ | ˝
315 | مهندسی آذرخش نیروی سپاهان | 315 | ü | ü | [9 empty] | 24ماه | 10سال | ˝ | ˝
316 | پرتو آذین ارشیا | 50 | ü | [10 empty] | 24ماه | 10سال | ˝ | ˝
317 | آذر نیرو توسعه ساوالان | 75 | ü | ü | [9 empty] | 24ماه | 10سال | ˝ | ˝
318 | نوین تابلو صنعت جانان | 100 | ü | ü | ü | ü | [7 empty] | 24ماه | 10سال | ˝ | ˝
319 | حمزه تابلو صنعت | 280 | ü | ü | [9 empty] | 24ماه | 10سال | ˝ | ˝
320 | تابلو برق پارسیان سرو | 115 | ü | [10 empty] | 24ماه | 10سال | ˝ | ˝
321 | رستا نیرو آفرین پارس | 545 | ü | ü | ü | [8 empty] | 24ماه | 10سال | 11/79666 | 1402/7/18
322 | رسانا شهاب کارون | 149 | ü | ü | [9 empty] | 24ماه | 10سال | ˝ | ˝
323 | مهندسی البرز صنعت نیکان | 495 | ü | ü | ü | ü | ü |  |  | ü |  |  |  | 24ماه | 10سال | ˝ | ˝
324 | تابش تابلو | 4050 | ü | ü | ü | ü | ü | ü |  | ü | ü | ü |  | 24ماه | 10سال | 11/96017 | 1402/8/27
325 | نیرو مولد یکتا | 100 | ü | ü | ü |  |  |  |  | ü |  |  |  | 24ماه | 10سال | ˝ | ˝
326 | رادین نیرو سپنتا | 149 | ü | ü | [9 empty] | 24ماه | 10سال | ˝ | ˝
327 | نیرو برق تابان تابلو | 80 | ü | ü | [9 empty] | 24ماه | 10سال | ˝ | ˝
328 | پخش نیروی سپهر مهار | 245 | ü | ü | [9 empty] | 24ماه | 10سال | ˝ | ˝
329 | صنایع تابلو برق امین البرز | 121 | ü | ü | [9 empty] | 24ماه | 10سال | ˝ | ˝
330 | فنی مهندسی میهن برق صفاهان | 75 | ü | [10 empty] | 24ماه | 10سال | ˝ | ˝
331 | فرانیرو صنعت پیشرو | 1400 | ü | ü | ü |  |  |  |  | ü | ü |  |  | 24ماه | 10سال | ˝ | ˝
332 | فرداد سازه گلشن | 80 | ü | ü | [9 empty] | 24ماه | 10سال | 11/114831 | 1402/10/09
333 | زرین نیرو پاسارگاد | 60 | ü | ü | [9 empty] | 24ماه | 10سال | ˝ | ˝
334 | آسیا نیرو تابلو | 88 | ü | ü | [9 empty] | 24ماه | 10سال | 11/141839 | 1402/12/10
335 | فراز کنترل | 97 | ü | ü | ü | [8 empty] | 24ماه | 10سال | ˝ | ˝
336 | نیکان تابلو فرا صنعت | 200 | ü | ü | ü | ü | ü | [6 empty] | 24ماه | 10سال | ˝ | ˝
337 | آذران تابلو برق پویا | 88 | ü | ü | ü | ü | ü |  |  |  |  | ü |  | 24ماه | 10سال | ˝ | ˝
338 | تندر تابان آسیا | 221 | ü | ü | [9 empty] | 24ماه | 10سال | ˝ | ˝
339 | شعاع الکتریک روناک | 119 | ü | ü | [9 empty] | 24ماه | 10سال | ˝ | ˝
340 | طبرستان تابلو آریا | 378 | ü | ü | ü | ü | ü |  |  | ü |  |  |  | 24ماه | 10سال | ˝ | ˝
341 | پیمان رعد غرب | 114 | ü | ü | [9 empty] | 24ماه | 10سال | ˝ | ˝
342 | تابلو برق درخشش سپاهان | 115 | ü | ü | [9 empty] | 24ماه | 10سال | ˝ | ˝
343 | مهندسی کیان تابلو | 581 | ü | ü | ü | ü | ü |  |  | ü | ü | ü |  | 24ماه | 10سال | ˝ | ˝
344 | تعاونی تولیدی برق آرا بندر خمیر | 134 | ü | ü | [9 empty] | 24ماه | 10سال | ˝ | ˝
345 | ساخت تجهیزات برقی لنا یزد | 1199 | ü | ü | ü | ü | ü | [6 empty] | 24ماه | 10سال | ˝ | ˝
346 | ایستا توان نیروی سمنان | 171 | ü | ü | ü | [8 empty] | 24ماه | 10سال | ˝ | ˝
347 | طیف فیدار انرژی | 60 | ü | ü | ü | ü | [7 empty] | 24ماه | 10سال | 11/19280 | 1403/02/25
348 | پارسیان تابلو فجر | 378 | ü | ü | ü | ü | ü |  |  |  |  | ü |  | 24ماه | 10سال | ˝ | ˝
349 | پیشگام نیرو صنعت جم | 121 | ü | ü | [9 empty] | 24ماه | 10سال | ˝ | ˝
350 | ایمن برق کسری | 100 | ü | ü | [9 empty] | 24ماه | 10سال | ˝ | ˝
351 | پرگاس برق قائم | 131 | ü | ü | [9 empty] | 24ماه | 10سال | ˝ | ˝
352 | مهندسی سینا صنعت تابلو | 340 | ü | ü | ü | ü | ü | [6 empty] | 24ماه | 10سال | ˝ | ˝
353 | مهندسین رسانش انرژی نوین | 556 | ü | ü | ü | ü | ü |  |  | ü |  | ü |  | 24ماه | 10سال | 44683 | 1403/04/24
354 | سامانه توسعه صنایع برق پاد | 800 | ü | ü | ü | ü | ü |  |  |  |  | ü |  | 24ماه | 10سال | ˝ | ˝
355 | تابان توان عبدالعظیمی | 68 | ü | [10 empty] | 24ماه | 10سال | ˝ | ˝
356 | آذین پارس بهنام | 61 | ü | [10 empty] | 24ماه | 10سال | ˝ | ˝
357 | ستاره دانش پاسارگاد | 60 | ü | ü | [9 empty] | 24ماه | 10سال | ˝ | ˝
358 | مظهر نور | 667 | ü | ü | ü | ü | ü |  |  | ü |  |  |  | 24ماه | 10سال | ˝ | ˝
359 | تکساز تابلو بشل | 700 | ü | ü | ü | ü |  |  |  | ü | ü |  |  | 24ماه | 10سال | ˝ | ˝
360 | شفق نیرو یزد | 218 | ü | ü | ü | ü | ü |  |  |  |  | ü |  | 24ماه | 10سال | ˝ | ˝
361 | تابلو برق تجلی | 167 | ü | [10 empty] | 24ماه | 10سال | ˝ | ˝
362 | نیرو ساحل بوشهر | 1066 | ü | ü | ü | ü | ü |  |  |  |  | ü |  | 24ماه | 10سال | ˝ | ˝
363 | ایمن ایستا الکتریک | 917 | ü | ü | ü | [8 empty] | 24ماه | 10سال | ˝ | ˝
364 | مهندسی ثمین نیرو آذر | 800 | ü | ü | ü | ü | ü |  |  | ü |  | ü |  | 24ماه | 10سال | ˝ | ˝
365 | آیلار کهربا | 990 | ü | ü | ü | ü | ü | [6 empty] | 24ماه | 10سال | ˝ | ˝
366 | پرشین تابلو تابان | 441 | ü | ü | ü | ü | ü |  |  | ü | ü | ü |  | 24ماه | 10سال | ˝ | ˝
367 | میهن تابلو فجر | 990 | ü | ü | ü | ü | ü |  |  | ü | ü | ü |  | 24ماه | 10سال | ˝ | ˝
368 | پیشگام تابلو شرق | 371 | ü | ü | [9 empty] | 24ماه | 10سال | ˝ | ˝
369 | فارس تابلو انوش | 500 | ü | ü | ü | ü | ü | [6 empty] | 24ماه | 10سال | ˝ | ˝
370 | مهندسی پاوران کنترل سپاهان | 556 |  | ü | ü |  | ü |  |  | ü | ü |  |  | 24ماه | 10سال | 52087 | 1403/05/14
371 | مازیار صنعت بابل | 240 | ü | ü | ü | ü | [7 empty] | 24ماه | 10سال | ˝ | ˝
372 | فنی فرمان گستر عالی قاپو | 416 | ü | ü | ü | ü | ü | [6 empty] | 24ماه | 10سال | ˝ | ˝
373 | الکترو صنعت پرند | 100 | ü | ü | [9 empty] | 24ماه | 10سال | ˝ | ˝
374 | روشنای باختر | 100 | ü | ü | [9 empty] | 24ماه | 10سال | ˝ | ˝
375 | فنی مهندسی توزیع گستران انرژی پایدار شرق | 140 | ü | ü | [9 empty] | 24ماه | 10سال | ˝ | ˝
376 | مهندسی شارفن تابلو | 891 | ü | ü | ü | ü | ü |  |  | ü |  | ü |  | 24ماه | 10سال | ˝ | ˝
377 | بهین الکتریک پدیده نو | 350 | ü | ü | ü | ü | ü |  |  | ü |  | ü |  | 24ماه | 10سال | ˝ | ˝
378 | ارتباط مولد نیرو پراو | 100 | ü | [10 empty] | 24ماه | 10سال | 65290 | 1403/06/11
379 | کسران الکتریک نیروی صفاهان | 100 | ü | ü | [9 empty] | 24ماه | 10سال | ˝ | ˝
380 | نیرو نهاد خوزستان | 145 | ü | ü | [9 empty] | 24ماه | 10سال | ˝ | ˝
381 | تولیدی سامان تابلوی پارس | 1985 | ü | ü |  | ü |  |  |  | ü | ü |  |  | 24ماه | 10سال | ˝ | ˝
382 | اروند نیروی دز | 554 | ü | ü | ü | ü | ü |  |  | ü |  |  |  | 24ماه | 10سال | 79868 | 1403/07/16
383 | توسعه صنعت برق خزر | 100 | ü | ü | ü | ü | [7 empty] | 24ماه | 10سال | ˝ | ˝
384 | آذران کنترل میاندوآب | 1307 | ü | ü | ü | ü | ü |  |  | ü |  |  |  | 24ماه | 10سال | ˝ | ˝
385 | صنعتی مهر آباد | 3000 | ü | ü | ü | ü |  |  | ü | ü | ü |  |  | 24ماه | 10سال | 99342 | 1403/08/27
386 | فنی مهندسی فازکار | 990 | ü | ü | ü | ü | ü |  |  | ü | ü |  |  | 24ماه | 10سال | ˝ | ˝
387 | آرین الکتریک غرب | 433 | ü | ü | ü | ü | ü |  |  | ü |  | ü |  | 24ماه | 10سال | ˝ | ˝
388 | صنعت گستر مهریز | 100 | ü | ü | ü | ü | ü | [6 empty] | 24ماه | 10سال | ˝ | ˝
389 | تجهیز تابلو سقز | 112 | ü | ü | [9 empty] | 24ماه | 10سال | ˝ | ˝
390 | آرین تابلو ستاک | 65 | ü | ü | ü | [8 empty] | 24ماه | 10سال | ˝ | ˝
391 | تابلو صنعت توان | 666 | ü | ü | ü | ü | ü |  |  | ü | ü | ü |  | 24ماه | 10سال | ˝ | ˝
392 | پیمان برق الکتریک فاز | 633 | ü | ü | ü | ü | ü |  |  | ü |  | ü |  | 24ماه | 10سال | ˝ | ˝
393 | ایمن صنعت تابلو | 60 | ü | [10 empty] | 24ماه | 10سال | ˝ | ˝
394 | کنترل نیروی سورنا | 100 | ü | [10 empty] | 24ماه | 10سال | 123767 | 1403/10/24
395 | مهندسی کار صنعت اتحاد پاژ نوین | 141 | ü | ü | ü | [8 empty] | 24ماه | 10سال | ˝ | ˝
396 | الکترو حدیث | 100 | ü | ü | [9 empty] | 24ماه | 10سال | ˝ | ˝
397 | مهندسی الوند پویا نیرو | 953 | ü | ü | ü | ü | ü |  |  | ü |  |  |  | 24ماه | 10سال | ˝ | ˝
398 | الکترو صنعت ماهان شاهرود | 145 | ü | ü | [9 empty] | 24ماه | 10سال | ˝ | ˝
399 | همیاران کنترل شبکه منطقه آزاد انزلی | 283 | ü | ü | [9 empty] | 24ماه | 10سال | ˝ | ˝
400 | صنایع برق فرزیان | 100 | ü | ü | ü | ü | ü | [6 empty] | 24ماه | 10سال | ˝ | ˝
401 | نیرو و قدرت نوآوران تابلو صنعت برق | 100 | ü | ü | [9 empty] | 24ماه | 10سال | ˝ | ˝
402 | تولید تابلوهای برق دانش نیروی گیلان | 100 | ü | ü | ü | ü | [7 empty] | 24ماه | 10سال | 139519 | 1403/12/05
403 | الکترو تابلو غرب | 390 | ü | ü | [9 empty] | 24ماه | 10سال | ˝ | ˝
404 | الکترو صنعت کوشا ارشد فتاحی | 290 | ü | ü | [9 empty] | 24ماه | 10سال | ˝ | ˝
405 | مهر آذین الکتریک الوند | 100 | ü | ü | [9 empty] | 24ماه | 10سال | ˝ | ˝
406 | صنایع تابلو برق جم | 100 | ü | [10 empty] | 24ماه | 10سال | ˝ | ˝
407 | مهتاب آذرخش نیرو افشان | 248 | ü | [10 empty] | 24ماه | 10سال | ˝ | ˝
408 | مانا الکتریک نام آوران | 87 | ü | ü | ü | ü | ü | [6 empty] | 24ماه | 10سال | 13974 | 1404/02/09
409 | فنی و مهندسی فولاد برق اراک | 258 | ü | ü | ü | ü | ü | [6 empty] | 24ماه | 10سال | ˝ | ˝
410 | فنی و مهندسی تابش رعد مازند | 666 | ü | ü | ü | ü | ü |  |  |  |  | ü |  | 24ماه | 10سال | ˝ | ˝
411 | فن آور کار زاگرس | 140 | ü | ü | ü |  | ü | [6 empty] | 24ماه | 10سال | ˝ | ˝
412 | برق صنعتی خزر | 300 | ü | ü | ü | [8 empty] | 24ماه | 10سال | ˝ | ˝
413 | تابلوسازان آپادانا | 145 | ü | [10 empty] | 24ماه | 10سال | ˝ | ˝
414 | نیرو گستر نوآور خلاق | 371 | ü | ü | [9 empty] | 24ماه | 10سال | ˝ | ˝
415 | پرگاس الکتریک پارسیان | 123 | ü | ü | [9 empty] | 24ماه | 10سال | ˝ | ˝
416 | فنی و مهندسی بیستون تابلو | 100 | ü | ü | ü | ü | [7 empty] | 24ماه | 10سال | ˝ | ˝
417 | آریا صنعت ارم | 600 | ü | ü | ü | ü |  |  | ü |  |  |  |  | 24ماه | 10سال | 41839 | 1404/04/22
418 | توان تابلو مهرگان | 220 | ü | ü | ü | ü | ü |  |  | ü | ü |  |  | 24ماه | 10سال | ˝ | ˝
419 | آرمان نیرو تیراژه | 307 | ü | ü | ü | [8 empty] | 24ماه | 10سال | ˝ | ˝
420 | همگام تابلو الکتریک | 100 | ü | ü | [9 empty] | 24ماه | 10سال | ˝ | ˝
421 | تعاونی آنزان تابلو برق شیریان | 100 | ü | ü | [9 empty] | 24ماه | 10سال | ˝ | ˝
422 | سرو ولتاژ | 333 |  | ü | ü | ü | ü |  |  | ü |  |  |  | 24ماه | 10سال | ˝ | ˝
423 | مهندسی پیمان سازان گرین | 198 | ü | ü | [9 empty] | 24ماه | 10سال | ˝ | ˝
424 | کویر تابلو آذرخش گستر | 333 | ü | ü | ü | [8 empty] | 24ماه | 10سال | ˝ | ˝
425 | پارس تابلو صنعت | 866 |  |  |  |  | ü |  | ü | ü | ü | ü |  | 24ماه | 10سال | ˝ | ˝
426 | سبحان صنعت پایا انرژی | 100 | ü | ü | ü | [8 empty] | 24ماه | 10سال | ˝ | ˝
427 | توکان قدرت پارس | 60 | ü | [10 empty] | 24ماه | 10سال | ˝ | ˝
428 | تابلو صنعت یار | 990 | ü | ü | ü | ü |  |  |  | ü |  |  |  | 24ماه | 10سال | ˝ | ˝
429 | آذر تابلو توان تبریز | 140 | ü | ü | ü | ü | ü | [6 empty] | 24ماه | 10سال | ˝ | ˝
430 | مهندسی دنا تابلو صنعت گستر | 100 | ü | ü | [9 empty] | 24ماه | 10سال | ˝ | ˝
431 | تولیدی پیشرو صنعت تابلو ایرانیان | 100 | ü | ü | ü | ü | ü | [6 empty] | 24ماه | 10سال | ˝ | ˝

## پایه‌های بتنی مسلح چهارگوش
فهرست کالاهای تخصصی مورد تأیید
ردیف | شرکت تولید کننده پایه بتنی مسلح چهارگوش | استان - شهر | شماره نامه | تاریخ نامه | ملاحظات
1 | تکین | مرکزی - محلات | 11/182 | 1400/01/16
2 | ابنیه پایه گستر | تهران-نصیرشهر
3 | امیر کردستان | کردستان - سنندج
4 | ایثار کرمانشاه | کرمانشاه - کرمانشاه
5 | آبادگران زاگرس | فارس - شیراز
6 | آراز برق تبریز | آذربایجان شرقی - تبریز
7 | آرمان نیرو هرمزگان | هرمزگان - بندرعباس
8 | آلفا صنعت پارس | تهران - شمس آباد
9 | بتن صنعت بریس | همدان - همدان
10 | برق صنعتی آباده | فارس - آباده
11 | بهار بتن کویر(مجتمع تولیدی ربیع) | یزد - یزد
12 | بهبهان بتن پردیس | خوزستان - بهبهان
13 | پارسیان آریا صنعت | یزد - یزد
14 | پایه بتن رحیم پور | یزد - یزد
15 | پایه سازان طلوع فارس(رسولی) | فارس - مرودشت
16 | پایه مازند امل | مازندران-آمل
17 | پرتو گستران خراسان شمالی (احمدی) | خراسان شمالی - بجنورد
18 | پرگاس کومه | البرز - فردیس
19 | پیام اکترونیک مهر | فارس - مهر
20 | پیش تنیده | کردستان - سنندج
21 | تعاونی تولید تیر برق 815بیشاپور | فارس - کازرون
22 | تک تیر تبریز | آذربایجان شرقی - تبریز
23 | تلار پایه مازند | مازندران-قائمشهر
24 | توان بتن گلستان | گلستان-کردکوی
25 | توحید بتن | آذربایجان شرقی - شبستر
26 | تیر سازی نیروی غرب | مازندران - متل قو
27 | تیرسازان دشتستان | بوشهر-برازجان
28 | سمندژ شیراز | فارس - شیراز
29 | جنوب تیر | فارس - لارستان
30 | جهاد تعاون گلستان | گلستان-علی آباد کتول
31 | جهاد تعاون لارستان | فارس - لارستان
32 | جهد بنای سبک پارت | خراسان رضوی - مشهد
33 | چپگرود شمال | چپگرود شمال
34 | خزر تیر بابلسر | مازندران - بابلسر
35 | درنا پسا صنعت (باانصاف) | فارس - فسا
36 | رویال سازه محمودآباد | مازندران - محمودآباد
37 | سازه افراز فتح | اهواز- اندیمشک
38 | سازه های نوین تبریز | آذربایجان شرقی - تبریز
39 | سام صنعت میناب | هرمزگان - میناب
40 | ستون ساز جنوب | خوزستان - دزفول
41 | سقف پوش | همدان - همدان
42 | شرکت تولید تیر بتنی قلیزاده | آذربایجان غربی - نقده
43 | صخره سازان برق آریا | هرمزگان - بندرعباس
44 | صنایع بتنی پایدار زاگرس | تهران - تهران
45 | عمران پرداز گیلان زمین | گیلان - رشت
46 | فارس نیرو رعد | فارس - شیراز
47 | فرآوردههای بتن مهان ایوانکی | سمنان - ایوانکی
48 | فربتن ارومیه | آذربایجان غربی-ارومیه
49 | فنی مهندسی نای زی | هرمزگان - پارسیان
50 | فنی مهندسی نورافشان | مازندران - جویبار
51 | کاسپین تیر چالوس | مازندران - چالوس
52 | کوثر خلیج فارس | هرمزگان - بندرعباس
53 | کوشش برق اصفهان | کوشش برق اصفهان
54 | کیان برق نی ریز | فارس - نی ریز
55 | کیان صنعت میناب | هرمزگان - میناب
56 | مازیارصنعت بابل | مازندران - بابل
57 | مهتاب گستر فارس | هرمزگان - بندرعباس
58 | مهندسی برق شاهدژ نیروی ساحل | مازندران - نکا
59 | مهندسی زرکشان | البرز - کرج
60 | نورآب سارویه | مازندران-ساری
61 | نیرو گستران مهتاب | فارس - کازرون
62 | نیک تابان دز | خوزستان-دزفول
63 | وحدت بتن ملایر | همدان - ملایر
64 | ویسی گل زرد | خوزستان - بهبهان
65 | یاقوت قرمز ارومیه | آذربایجان غربی-ارومیه
66 | آبگون سازه ستاوند | سمنان - گرمسار | 11/1077 | 1400/03/04
67 | جهاد تعاون یزد | یزد - مهریز | 11/2350 | 1400/05/17
68 | پایه بتن ایساتیس | یزد - مهریز
69 | شاهرخ پارس | فارس- نورآباد ممسنی
70 | پیکرسازان پایان صنعت پارسیان | فارس- داراب
71 | ایساتیس افرا خراسان جنوبی | خراسان جنوبی - بیرجند
72 | برق نوآوران نیرو( ماهان بتن گلپایگان) | اصفهان - گلپایگان
73 | لوله بتن گرگان | گلستان - گرگان
74 | دیلم بتن ساز خزر | مازندران - بندرانزلی
75 | بهین سازه برق گنو | هرمزگان-بندرعباس
76 | آدنیس زنجان | زنجان-زنجان
77 | تیرسازان یاسوج | کهگیلویه و بویراحمد - یاسوج | 11/2896 | 1400/06/22
78 | پایه ساز گستر عرش کبیر | همدان – اسدآباد
79 | پایه سازان میرزاخانی | فارس – شیراز
80 | صنایع بتن لرستان | لرستان-خرم آباد | 11/3257 | 1400/07/14
81 | تیرچه بلوک غرب ایلام | ایلام-ایلام
82 | آبان بسپار توسعه | خوزستان-اهواز
83 | ساعی خلاق امین خوزستان | خوزستان-اهواز
84 | بتن نیروی مازند | مازندران-قائم شهر
85 | کورش افروز | مازندران-ساری
86 | مبین تیر گستر امین جهرم | فارس-جهرم
87 | تیر بتنی ایساتیس اباده | فارس-آباده
88 | سراگستر منفردنوآور | تهران-رودهن
89 | تاوا ابنیه لیان | بوشهر-بوشهر | 11/5388 | 1400/11/5
90 | پرهون دژ غرب | ایلام-ایلام
91 | استوار تیر کرمانشاه | کرمانشاه-کرمانشاه
92 | هرمز پایه آرکا | هرمزگان-بندرعباس | 11/6394 | 1400/12/23
93 | الکترو سازه جناح | هرمزگان-جناح
94 | توان سازه سنگسر | سمنان-مهدیشهر | 11/337 | 1401/1/27
95 | مصنوعات سیمانی والفجر8 یاسوج | کهگیلویه و بویر احمد-یاسوج
96 | بهمن سازان قائم | البرز-کرج
97 | شهاب نیروی دلیران | بوشهر-بوشهر | 11/2120 | 1401/4/22
98 | سلیمان بتن خرم | لرستان-خرم آباد
99 | بهساز بتن یافته | لرستان-خرم آباد
100 | الکترو سازه سیرجان | کرمان-سیرجان | 11/3837 | 1401/7/19
101 | صدر آرمه سازان امیر | کرمان-زرند
102 | نیرو گستر هخامنش | فارس-کازرون
103 | بهسازان نیروی سبزواران | کرمان-جیرفت
104 | نیکان تامین تجهیز نیرو | کرمان-کرمان
105 | نیلگون خواجه عسکر بم | کرمان-بم
106 | رعد بتن کرمان | کرمان-کرمان
107 | ابوذر بتن نور | خوزستان-رامهرمز
108 | رعد آب فراز شیراز | فارس-شیراز | 11/57155 | 1401/8/24
109 | تعاونی شوراب صغیر | چهارمحال بختیاری-شهرکرد
110 | آریا تندیس سهند | آذربایجان شرقی-مراغه
111 | بتن مجد گستر دانیال | یزد-یزد
112 | آران | سیستان و بلوچستان-ایرانشهر
113 | بتن صنعت آرمه | همدان-رزن
114 | نگین همتوان سپاهان | اصفهان- اصفهان | 11/99403 | 1401/12/6
115 | هامون پارس سیستان | سیستان و بلوچستان-زاهدان | 11/20057 | 1402/02/26
116 | پوژمان نیرو سازه ایرانیان | فارس-دهبید
117 | تعاونی 2446 ایثارگران گچساران | کهگیلویه و بویراحمد - گچساران | 11/31029 | 1402/03/23
118 | نیرو صنعت مدرس کریمان | کرمان-کرمان
119 | نوآوران سخت بتن ریاحی | چهارمحال و بختیاری - شهرکرد | 11/47613 | 1402/05/01
120 | پرتو صنعت سقز | کردستان-سقز
121 | دانا بتن | سیستان و بلوچستان-زاهدان | 11/57906 | 1402/5/24
122 | قطعات بتنی مصباح زاهدان | سیستان و بلوچستان-زاهدان
123 | اقلیم بتن سرحد | سیستان و بلوچستان-زاهدان
124 | سامان شاهکار رعد | قزوین-قزوین | 11/65695 | 1402/6/13
125 | پرتو انرژی شمال | مازندران-آمل | 11/79584 | 1402/7/18
126 | تعاونی 11 تیر بتنی ایذه | خوزستان- ایذه | 11/113841 | 1402/10/05
127 | کوشش بتن ایساتیس | خراسان جنوبی - بیرجند
128 | دنا سی‌سخت یاسوج | کهگیلویه و بویر احمد- یاسوج
129 | توسعه صنعت برق امید مازندران | مازندران - جویبار | 11/16663 | 1403/02/19
130 | پرتواندیشان مدرن چهار تنگ | ایذه-خوزستان | 52087 | 1403/05/14
131 | رخشنده گستر چالوس | مازندران- نوشهر | 59018 | 1403/05/30
132 | بتن بام دهلران | ایلام-دهلران | 65290 | 1403/06/11
133 | تیر سازان سدید | اصفهان | 79868 | 1403/07/16

## پایه‌های بتنی مسلح گرد
فهرست کالاهای تخصصی مورد تأیید
ردیف | شرکت تولیدکننده پایه بتنی مسلح گرد | استان - شهر | شماره نامه | تاریخ نامه | ملاحظات
1 | كوشش برق اصفهان | اصفهان- اصفهان | 52087 | 1403/05/14
2 | نگين همتوان سپاهان | اصفهان- اصفهان
3 | نوآوران سخت بتن رياحي | چهارمحال و بختیاری- شهرکرد
4 | كوشش بتن ايساتيس | خراسان جنوبی- بيرجند
5 | سازه افزار فتح | خوزستان- انديمشك
6 | فرآورده هاي بتني مهان ايوانكي | سمنان- ايوانكي
7 | استحكام سازه پارسه ايرانشهر | سیستان و بلوچستان- ايرانشهر
8 | برق صنعتي آباده | فارس- آباده
9 | تعاونی تیر برق بتن815بیشاپور | فارس- کازرون
10 | صنايع بتوني سمن دژ شيراز | فارس- شيراز
11 | صدرسازه سازان امير | کرمان- زرند
12 | مجتمع توليدي تير شاهرخ | کرمان- كرمان
13 | نيروصنعت مدرس كريمان | کرمان- كرمان
14 | سام صنعت ميناب | هرمزگان- ميناب
15 | وحدت بتن ملایر | همدان- ملایر
16 | بتن صنعت آرمه | همدان- رزن
17 | پايه بتن ايساتيس | یزد- يزد
18 | پایدار سازه متین آریا | قم-قم
19 | تیر سازان سدید | اصفهان | 79868 | 1403/07/16
20 | پایه بتن رحیم‌ پور | یزد- يزد | 99342 | 1403/08/27
21 | آریا صنعت نی‌ریز پارس | یزد- يزد | 123767 | 1403/10/24
22 | پیام الکترونیک مهر | فارس- مهر | 123767 | 1403/10/24
23 | بهار بتن کویر (مجتمع تولیدی ربیع) | یزد-یزد | 123767 | 1403/10/24
24 | آبگون سازه ستاوند | سمنان-آرادان | 139519 | 1403/12/05
25 | ستون‌ ساز جنوب | خوزستان-دزفول | 13974 | 1404/02/09
26 | جهد بنای سبک پارت | خراسان رضوی- مشهد | 41839 | 1404/04/22
27 | نیرو گستران مهتاب | فارس- کازرون | 41839 | 1404/04/22
28 | مبنا بتن زاگرس | چهارمحال بختیاری- شهرکرد | 41839 | 1404/04/22